## 02-02-01 ВС, г. Тюмень, ул. Мал
Приложение № 2
Утверждено приказом № 421 от 4 августа 2020 г. Минстроя РФ в редакции приказа № 557 от 7 июля 2022 г.
СОГЛАСОВАНО: | [9 empty] | УТВЕРЖДАЮ:
"____" ________________ 2023 года | [12 empty] | "____" ________________ 2023 года
Наименование программного продукта | [5 empty] | ГРАНД-Смета, версия 2023.1
Наименование редакции сметных нормативов | [5 empty] | Изменения в сметные нормы, федеральные единичные расценки и отдельные составляющие к ним, включенные в федеральный реестр сметных нормативов приказами Минстроя России от 26 декабря 2019 г. № 871/пр, 872/пр, 873/пр, 874/пр, 875/пр, 876/пр (в ред. приказов от 30.03.2020 № 171/пр, 172/пр, от 01.06.2020 № 294/пр, 295/пр, от 30.06.2020 № 352/пр, 353/пр, от 20.10.2020 № 635/пр, 636/пр, от 09.02.2021 № 50/пр, 51/пр, от 24.05.2021 № 320/пр, 321/пр, от 24.06.2021 № 407/пр, 408/пр, от 14.10.2021 № 745/пр, 746/пр), от 20.12.2021 № 961/пр, 962/пр) | [9 empty] | Изменения в сметные нормы, федеральные единичные расценки и отдельные составляющие к ним, включенные в федеральный реестр сметных нормативов приказами Минстроя России от 26 декабря 2019 г. № 871/пр, 872/пр, 873/пр, 874/пр, 875/пр, 876/пр (в ред. приказов от 30.03.2020 № 171/пр, 172/пр, от 01.06.2020 № 294/пр, 295/пр, от 30.06.2020 № 352/пр, 353/пр, от 20.10.2020 № 635/пр, 636/пр, от 09.02.2021 № 50/пр, 51/пр, от 24.05.2021 № 320/пр, 321/пр, от 24.06.2021 № 407/пр, 408/пр, от 14.10.2021 № 745/пр, 746/пр), от 20.12.2021 № 961/пр, 962/пр)
Реквизиты приказа Минстроя России об утверждении дополнений и изменений к сметным нормативам | [5 empty] | Приказы Минстроя России от 26.12.2019 г. № 871/пр, 872/пр, 873/пр, 874/пр, 875/пр, 876/пр, от 30.03.2020 № 171/пр, 172/пр, от 01.06.2020 № 294/пр, 295/пр, от 30.06.2020 № 352/пр, 353/пр, от 20.10.2020 № 635/пр, 636/пр, от 09.02.2021 № 50/пр, 51/пр, от 24.05.2021 № 320/пр, 321/пр, от 24.06.2021 № 407/пр, 408/пр, от 14.10.2021 № 745/пр, 746/пр), от 20.12.2021 № 961/пр, 962/пр | [7 empty] | Реквизиты приказа Минстроя России об утверждении дополнений и изменений к сметным нормативам | Приказы Минстроя России от 26.12.2019 г. № 871/пр, 872/пр, 873/пр, 874/пр, 875/пр, 876/пр, от 30.03.2020 № 171/пр, 172/пр, от 01.06.2020 № 294/пр, 295/пр, от 30.06.2020 № 352/пр, 353/пр, от 20.10.2020 № 635/пр, 636/пр, от 09.02.2021 № 50/пр, 51/пр, от 24.05.2021 № 320/пр, 321/пр, от 24.06.2021 № 407/пр, 408/пр, от 14.10.2021 № 745/пр, 746/пр), от 20.12.2021 № 961/пр, 962/пр |  | Приказы Минстроя России от 26.12.2019 г. № 871/пр, 872/пр, 873/пр, 874/пр, 875/пр, 876/пр, от 30.03.2020 № 171/пр, 172/пр, от 01.06.2020 № 294/пр, 295/пр, от 30.06.2020 № 352/пр, 353/пр, от 20.10.2020 № 635/пр, 636/пр, от 09.02.2021 № 50/пр, 51/пр, от 24.05.2021 № 320/пр, 321/пр, от 24.06.2021 № 407/пр, 408/пр, от 14.10.2021 № 745/пр, 746/пр), от 20.12.2021 № 961/пр, 962/пр
Реквизиты письма Минстроя России об индексах изменения сметной стоимости строительства, включаемые в федеральный реестр сметных нормативов и размещаемые в федеральной государственной информационной системе ценообразования в строительстве, подготовленного в соответствии пунктом 85 Методики расчета индексов изменения сметной стоимости строительства, утвержденной приказом Министерства строительства и жилищно-коммунального хозяйства Российской Федерации от 5 июня 2019 г. № 326/пр¹ | [13 empty] | Реквизиты письма Минстроя России об индексах изменения сметной стоимости строительства, включаемые в федеральный реестр сметных нормативов и размещаемые в федеральной государственной информационной системе ценообразования в строительстве, подготовленного в соответствии пунктом 85 Методики расчета индексов изменения сметной стоимости строительства, утвержденной приказом Министерства строительства и жилищно-коммунального хозяйства Российской Федерации от 5 июня 2019 г. № 326/пр¹
Реквизиты нормативного правового акта об утверждении оплаты труда, утверждаемый в соответствии с пунктом 22(1) Правилами мониторинга цен, утвержденными постановлением Правительства Российской Федерации от 23 декабря 2016 г. № 1452 | [13 empty] | Реквизиты нормативного правового акта об утверждении оплаты труда, утверждаемый в соответствии с пунктом 22(1) Правилами мониторинга цен, утвержденными постановлением Правительства Российской Федерации от 23 декабря 2016 г. № 1452
Наименование субъекта Российской Федерации
Наименование зоны субъекта Российской Федерации
Ремонт общего имущества в многоквартирном доме, расположенном по адресу: г. Тюмень, ул. Малыгина, д. 14, к. 2 | [17 empty] | Ремонт общего имущества в многоквартирном доме, расположенном по адресу: г. Тюмень, ул. Малыгина, д. 14, к. 2
(наименование стройки)
(наименование объекта капитального строительства)
ЛОКАЛЬНЫЙ СМЕТНЫЙ РАСЧЕТ (СМЕТА) № 02-02-01
Ремонт внутридомовых инженерных систем водоснабжения | [18 empty] | Ремонт внутридомовых инженерных систем водоснабжения
(наименование работ и затрат)
Составлен | базисно-индексным | методом
Основание | КР-10/10-ВК
(проектная и (или) иная техническая документация)
Составлен(а) в текущем (базисном) уровне цен |  |  | 4 кв. 2022г. | [16 empty] | 4 кв. 2022г.
Сметная стоимость |  | 2813.12 | (214,76) | тыс.руб.
в том числе:
| строительных работ | 2274.1 | (166,52) | тыс.руб. |  | Средства на оплату труда рабочих |  |  |  |  | 431.56 | (10,66) | тыс.руб.
| монтажных работ | 0 | (0) | тыс.руб. |  | Нормативные затраты труда рабочих |  |  |  |  | 1178.92 |  | чел.час.
| оборудования | 70.17 | (12,44) | тыс.руб. |  | Нормативные затраты труда машинистов |  |  |  |  | 47.18 |  | чел.час.
| прочих затрат | 0 | (0) | тыс.руб.
№ п/п | Обоснование | Наименование работ и затрат |  |  | Единица измерения | Количество |  |  | Сметная стоимость в базисном уровне цен (в текущем уровне цен (гр. 8) для ресурсов, отсутствующих в ФРСН), руб. |  |  | Индексы | Сметная стоимость в текущем уровне цен, руб.
[6 empty] | на единицу | коэффициенты | всего с учетом коэффициентов | на единицу | коэффициенты | всего
1 | 2 | 3 |  |  | 4 | 5 | 6 | 7 | 8 | 9 | 10 | 11 | 12
Раздел 1. Система водоснабжения ниже отм. 0,000 | [20 empty] | Раздел 1. Система водоснабжения ниже отм. 0,000
Демонтажные работы | [21 empty] | Демонтажные работы
1 | ФЕРр65-14-4 | Разборка трубопроводов из водогазопроводных труб в зданиях и сооружениях на сварке диаметром: до 50 мм |  |  | 4: 100 м; 7: 2.82 | [9 empty] | Разборка трубопроводов из водогазопроводных труб в зданиях и сооружениях на сварке диаметром: до 50 мм
|  | Объем=282 / 100 | [21 empty] | Объем=282 / 100
| 1 | ОТ |  |  | 8: 371.91; 10: 1048.79; 11: 40.5; 12: 42476 | [11 empty] | ОТ
| 2 | ЭМ |  |  | 8: 6.54; 10: 18.44; 11: 13; 12: 239.72 | [11 empty] | ЭМ
| 4 | М |  |  | 8: 12.56; 10: 35.42; 11: 8.28; 12: 293.28 | [11 empty] | М
|  | ЗТ |  |  | 4: чел.-ч; 5: 43.6; 7: 122.952 | [12 empty] | ЗТ
|  | Итого по расценке |  |  | 8: 391.01; 10: 1102.65; 12: 43009 | [13 empty] | Итого по расценке
|  | ФОТ |  |  | 10: 1048.79; 12: 42476 | [12 empty] | ФОТ
| Приказ № 812/пр от 21.12.2020 Прил. п.99.1 | НР Внутренние санитарно-технические работы: демонтаж и разборка (ремонтно-строительные) |  |  | 4: %; 5: 87; 7: 87; 10: 912.45; 12: 36954.12 | [12 empty] | НР Внутренние санитарно-технические работы: демонтаж и разборка (ремонтно-строительные)
| Приказ № 774/пр от 11.12.2020 Прил. п.99.1 | СП Внутренние санитарно-технические работы: демонтаж и разборка (ремонтно-строительные) |  |  | 4: %; 5: 44; 7: 44; 10: 461.47; 12: 18689.44 | [12 empty] | СП Внутренние санитарно-технические работы: демонтаж и разборка (ремонтно-строительные)
|  | Всего по позиции |  |  | 10: 2476.57; 12: 98652.56 | [14 empty] | Всего по позиции
2 | ФЕРр65-3-13 | Снятие задвижек диаметром: до 100 мм |  |  | 4: 100 шт; 7: 0.04 | [9 empty] | Снятие задвижек диаметром: до 100 мм
|  | Объем=4 / 100 | [21 empty] | Объем=4 / 100
| 1 | ОТ |  |  | 8: 812.91; 10: 32.52; 11: 40.5; 12: 1317.06 | [11 empty] | ОТ
| 2 | ЭМ |  |  | 8: 7.82; 10: 0.31; 11: 13; 12: 4.03 | [11 empty] | ЭМ
| 3 | в т.ч. ОТм |  |  | 8: 3.38; 10: 0.14; 11: 40.5; 12: 5.67 | [11 empty] | в т.ч. ОТм
|  | ЗТ |  |  | 4: чел.-ч; 5: 95.3; 7: 3.812 | [12 empty] | ЗТ
|  | ЗТм |  |  | 4: чел.-ч; 5: 0.25; 7: 0.01 | [12 empty] | ЗТм
|  | Итого по расценке |  |  | 8: 820.73; 10: 32.83; 12: 1321.09 | [13 empty] | Итого по расценке
|  | ФОТ |  |  | 10: 32.66; 12: 1322.73 | [12 empty] | ФОТ
| Приказ № 812/пр от 21.12.2020 Прил. п.99.1 | НР Внутренние санитарно-технические работы: демонтаж и разборка (ремонтно-строительные) |  |  | 4: %; 5: 87; 7: 87; 10: 28.41; 12: 1150.78 | [12 empty] | НР Внутренние санитарно-технические работы: демонтаж и разборка (ремонтно-строительные)
| Приказ № 774/пр от 11.12.2020 Прил. п.99.1 | СП Внутренние санитарно-технические работы: демонтаж и разборка (ремонтно-строительные) |  |  | 4: %; 5: 44; 7: 44; 10: 14.37; 12: 582 | [12 empty] | СП Внутренние санитарно-технические работы: демонтаж и разборка (ремонтно-строительные)
|  | Всего по позиции |  |  | 10: 75.61; 12: 3053.87 | [14 empty] | Всего по позиции
Монтажные работы | [21 empty] | Монтажные работы
3 | ФЕР16-04-005-06 | Прокладка внутренних трубопроводов водоснабжения и отопления из многослойных полипропиленовых труб, из заранее собранных узлов, наружным диаметром: 63 мм |  |  | 4: 100 м; 7: 1.26 | [9 empty] | Прокладка внутренних трубопроводов водоснабжения и отопления из многослойных полипропиленовых труб, из заранее собранных узлов, наружным диаметром: 63 мм
|  | Объем=126 / 100 | [21 empty] | Объем=126 / 100
| Приказ от 04.08.2020 № 421/пр п.58б | При применении сметных норм, включенных в сборники ГЭСН (ФЕР, ТЕР), аналогичных технологическим процессам в новом строительстве, в том числе по возведению новых конструктивных элементов ОЗП=1,15; ЭМ=1,25; ЗПМ=1,25; ТЗ=1,15; ТЗМ=1,25 | [26 empty] | При применении сметных норм, включенных в сборники ГЭСН (ФЕР, ТЕР), аналогичных технологическим процессам в новом строительстве, в том числе по возведению новых конструктивных элементов ОЗП=1,15; ЭМ=1,25; ЗПМ=1,25; ТЗ=1,15; ТЗМ=1,25
| 1 | ОТ |  |  | 8: 112.05; 9: 1.15; 10: 162.36; 11: 40.5; 12: 6575.58 | [11 empty] | ОТ
| 2 | ЭМ |  |  | 8: 51.65; 9: 1.25; 10: 81.35; 11: 13; 12: 1057.55 | [11 empty] | ЭМ
| 3 | в т.ч. ОТм |  |  | 8: 2.4; 9: 1.25; 10: 3.78; 11: 40.5; 12: 153.09 | [11 empty] | в т.ч. ОТм
| 4 | М |  |  | 8: 49.28; 10: 62.09; 11: 8.28; 12: 514.11 | [11 empty] | М
|  | ЗТ |  |  | 4: чел.-ч; 5: 11.92; 6: 1.15; 7: 17.2721 | [12 empty] | ЗТ
|  | ЗТм |  |  | 4: чел.-ч; 5: 0.2; 6: 1.25; 7: 0.315 | [12 empty] | ЗТм
|  | Итого по расценке |  |  | 8: 212.98; 10: 305.8; 12: 8147.24 | [13 empty] | Итого по расценке
|  | ФОТ |  |  | 10: 166.14; 12: 6728.67 | [12 empty] | ФОТ
| Приказ № 812/пр от 21.12.2020 Прил. п.16, Приказ № 812/пр от 21.12.2020 п.25 | НР Сантехнические работы - внутренние (трубопроводы, водопровод, канализация, отопление, газоснабжение, вентиляция и кондиционирование воздуха) |  |  | % | 121 | 0.9 | 108.9 |  |  | 180.93 |  | 7327.52 | [12 empty] | НР Сантехнические работы - внутренние (трубопроводы, водопровод, канализация, отопление, газоснабжение, вентиляция и кондиционирование воздуха)
| Приказ № 774/пр от 11.12.2020 Прил. п.16, Приказ № 774/пр от 11.12.2020 п.16 | СП Сантехнические работы - внутренние (трубопроводы, водопровод, канализация, отопление, газоснабжение, вентиляция и кондиционирование воздуха) |  |  | % | 72 | 0.85 | 61.2 |  |  | 101.68 |  | 4117.95 | [12 empty] | СП Сантехнические работы - внутренние (трубопроводы, водопровод, канализация, отопление, газоснабжение, вентиляция и кондиционирование воздуха)
|  | Всего по позиции |  |  | 10: 588.41; 12: 19592.71 | [14 empty] | Всего по позиции
4 | ФССЦ-24.3.02.05-0038 | Трубы полипропиленовые ПП-Р, номинальное давление 2,5 МПа, номинальный наружный диаметр 63 мм |  |  | м |  |  | 129.15 | 84.41 |  | 10901.55 | 8.28 | 90264.83 | [9 empty] | Трубы полипропиленовые ПП-Р, номинальное давление 2,5 МПа, номинальный наружный диаметр 63 мм
|  | (Материалы для строительных работ) | [27 empty] | (Материалы для строительных работ)
|  | Всего по позиции |  |  | 10: 10901.55; 12: 90264.83 | [14 empty] | Всего по позиции
5 | ФЕР16-04-006-06 | Сборка узла трубопровода водоснабжения и отопления из многослойного полипропилена, армированного стекловолокном, раструбная сварка, наружный диаметр: 63 мм |  |  | 4: 100 соединений; 7: 1.15 | [9 empty] | Сборка узла трубопровода водоснабжения и отопления из многослойного полипропилена, армированного стекловолокном, раструбная сварка, наружный диаметр: 63 мм
|  | Объем=(10*2+21*2+20*2+3*3+4) / 100 | [21 empty] | Объем=(10*2+21*2+20*2+3*3+4) / 100
| Приказ от 04.08.2020 № 421/пр п.58б | При применении сметных норм, включенных в сборники ГЭСН (ФЕР, ТЕР), аналогичных технологическим процессам в новом строительстве, в том числе по возведению новых конструктивных элементов ОЗП=1,15; ЭМ=1,25; ЗПМ=1,25; ТЗ=1,15; ТЗМ=1,25 | [26 empty] | При применении сметных норм, включенных в сборники ГЭСН (ФЕР, ТЕР), аналогичных технологическим процессам в новом строительстве, в том числе по возведению новых конструктивных элементов ОЗП=1,15; ЭМ=1,25; ЗПМ=1,25; ТЗ=1,15; ТЗМ=1,25
| 1 | ОТ |  |  | 8: 97.81; 9: 1.15; 10: 129.35; 11: 40.5; 12: 5238.68 | [11 empty] | ОТ
| 2 | ЭМ |  |  | 8: 0.66; 9: 1.25; 10: 0.95; 11: 13; 12: 12.35 | [11 empty] | ЭМ
| 3 | в т.ч. ОТм |  |  | 8: 0.12; 9: 1.25; 10: 0.17; 11: 40.5; 12: 6.89 | [11 empty] | в т.ч. ОТм
|  | ЗТ |  |  | 4: чел.-ч; 5: 9.58; 6: 1.15; 7: 12.6695 | [12 empty] | ЗТ
|  | ЗТм |  |  | 4: чел.-ч; 5: 0.01; 6: 1.25; 7: 0.014375 | [12 empty] | ЗТм
|  | Итого по расценке |  |  | 8: 98.47; 10: 130.3; 12: 5251.03 | [13 empty] | Итого по расценке
|  | ФОТ |  |  | 10: 129.52; 12: 5245.57 | [12 empty] | ФОТ
| Приказ № 812/пр от 21.12.2020 Прил. п.16, Приказ № 812/пр от 21.12.2020 п.25 | НР Сантехнические работы - внутренние (трубопроводы, водопровод, канализация, отопление, газоснабжение, вентиляция и кондиционирование воздуха) |  |  | % | 121 | 0.9 | 108.9 |  |  | 141.05 |  | 5712.43 | [12 empty] | НР Сантехнические работы - внутренние (трубопроводы, водопровод, канализация, отопление, газоснабжение, вентиляция и кондиционирование воздуха)
| Приказ № 774/пр от 11.12.2020 Прил. п.16, Приказ № 774/пр от 11.12.2020 п.16 | СП Сантехнические работы - внутренние (трубопроводы, водопровод, канализация, отопление, газоснабжение, вентиляция и кондиционирование воздуха) |  |  | % | 72 | 0.85 | 61.2 |  |  | 79.27 |  | 3210.29 | [12 empty] | СП Сантехнические работы - внутренние (трубопроводы, водопровод, канализация, отопление, газоснабжение, вентиляция и кондиционирование воздуха)
|  | Всего по позиции |  |  | 10: 350.62; 12: 14173.75 | [14 empty] | Всего по позиции
6 | ФССЦ-24.3.05.16-0135 | Угольник 90° из сополимера полипропилена РР-R тип 3 (PRC-R), наружный диаметр 63мм |  |  | шт |  |  | 10 | 8.74 |  | 87.4 | 8.28 | 723.67 | [9 empty] | Угольник 90° из сополимера полипропилена РР-R тип 3 (PRC-R), наружный диаметр 63мм
|  | (Материалы для строительных работ) | [27 empty] | (Материалы для строительных работ)
|  | Всего по позиции |  |  | 10: 87.4; 12: 723.67 | [14 empty] | Всего по позиции
7 | ФССЦ-24.3.05.07-0156 | Муфта полипропиленовая соединительная, диаметр 63 мм |  |  | шт |  |  | 21 | 7.97 |  | 167.37 | 8.28 | 1385.82 | [9 empty] | Муфта полипропиленовая соединительная, диаметр 63 мм
|  | (Материалы для строительных работ) | [27 empty] | (Материалы для строительных работ)
|  | Всего по позиции |  |  | 10: 167.37; 12: 1385.82 | [14 empty] | Всего по позиции
8 | ФССЦ-24.3.05.15-0162 | Тройник полипропиленовый переходной, диаметр 63х32х63 мм |  |  | шт |  |  | 20 | 16.3 |  | 326 | 8.28 | 2699.28 | [9 empty] | Тройник полипропиленовый переходной, диаметр 63х32х63 мм
|  | (Материалы для строительных работ) | [27 empty] | (Материалы для строительных работ)
|  | Всего по позиции |  |  | 10: 326; 12: 2699.28 | [14 empty] | Всего по позиции
9 | ФССЦ-24.3.05.15-0196 | Тройник полипропиленовый, диаметр 63 мм |  |  | шт |  |  | 3 | 10.61 |  | 31.83 | 8.28 | 263.55 | [9 empty] | Тройник полипропиленовый, диаметр 63 мм
|  | (Материалы для строительных работ) | [27 empty] | (Материалы для строительных работ)
|  | Всего по позиции |  |  | 10: 31.83; 12: 263.55 | [14 empty] | Всего по позиции
10 | ФССЦ-24.3.05.07-0143 | Муфта полипропиленовая переходная, номинальный наружный диаметр 63х32 мм |  |  | шт |  |  | 4 | 6.34 |  | 25.36 | 8.28 | 209.98 | [9 empty] | Муфта полипропиленовая переходная, номинальный наружный диаметр 63х32 мм
|  | (Материалы для строительных работ) | [27 empty] | (Материалы для строительных работ)
|  | Всего по позиции |  |  | 10: 25.36; 12: 209.98 | [14 empty] | Всего по позиции
11 | ФЕР16-04-005-05 | Прокладка внутренних трубопроводов водоснабжения и отопления из многослойных полипропиленовых труб, из заранее собранных узлов, наружным диаметром: 50 мм |  |  | 4: 100 м; 7: 0.58 | [9 empty] | Прокладка внутренних трубопроводов водоснабжения и отопления из многослойных полипропиленовых труб, из заранее собранных узлов, наружным диаметром: 50 мм
|  | Объем=58 / 100 | [21 empty] | Объем=58 / 100
| Приказ от 04.08.2020 № 421/пр п.58б | При применении сметных норм, включенных в сборники ГЭСН (ФЕР, ТЕР), аналогичных технологическим процессам в новом строительстве, в том числе по возведению новых конструктивных элементов ОЗП=1,15; ЭМ=1,25; ЗПМ=1,25; ТЗ=1,15; ТЗМ=1,25 | [26 empty] | При применении сметных норм, включенных в сборники ГЭСН (ФЕР, ТЕР), аналогичных технологическим процессам в новом строительстве, в том числе по возведению новых конструктивных элементов ОЗП=1,15; ЭМ=1,25; ЗПМ=1,25; ТЗ=1,15; ТЗМ=1,25
| 1 | ОТ |  |  | 8: 114.12; 9: 1.15; 10: 76.12; 11: 40.5; 12: 3082.86 | [11 empty] | ОТ
| 2 | ЭМ |  |  | 8: 45.98; 9: 1.25; 10: 33.34; 11: 13; 12: 433.42 | [11 empty] | ЭМ
| 3 | в т.ч. ОТм |  |  | 8: 1.43; 9: 1.25; 10: 1.04; 11: 40.5; 12: 42.12 | [11 empty] | в т.ч. ОТм
| 4 | М |  |  | 8: 53.79; 10: 31.2; 11: 8.28; 12: 258.34 | [11 empty] | М
|  | ЗТ |  |  | 4: чел.-ч; 5: 12.14; 6: 1.15; 7: 8.0974 | [12 empty] | ЗТ
|  | ЗТм |  |  | 4: чел.-ч; 5: 0.12; 6: 1.25; 7: 0.087 | [12 empty] | ЗТм
|  | Итого по расценке |  |  | 8: 213.89; 10: 140.66; 12: 3774.62 | [13 empty] | Итого по расценке
|  | ФОТ |  |  | 10: 77.16; 12: 3124.98 | [12 empty] | ФОТ
| Приказ № 812/пр от 21.12.2020 Прил. п.16, Приказ № 812/пр от 21.12.2020 п.25 | НР Сантехнические работы - внутренние (трубопроводы, водопровод, канализация, отопление, газоснабжение, вентиляция и кондиционирование воздуха) |  |  | % | 121 | 0.9 | 108.9 |  |  | 84.03 |  | 3403.1 | [12 empty] | НР Сантехнические работы - внутренние (трубопроводы, водопровод, канализация, отопление, газоснабжение, вентиляция и кондиционирование воздуха)
| Приказ № 774/пр от 11.12.2020 Прил. п.16, Приказ № 774/пр от 11.12.2020 п.16 | СП Сантехнические работы - внутренние (трубопроводы, водопровод, канализация, отопление, газоснабжение, вентиляция и кондиционирование воздуха) |  |  | % | 72 | 0.85 | 61.2 |  |  | 47.22 |  | 1912.49 | [12 empty] | СП Сантехнические работы - внутренние (трубопроводы, водопровод, канализация, отопление, газоснабжение, вентиляция и кондиционирование воздуха)
|  | Всего по позиции |  |  | 10: 271.91; 12: 9090.21 | [14 empty] | Всего по позиции
12 | ФССЦ-24.3.02.05-0037 | Трубы полипропиленовые ПП-Р, номинальное давление 2,5 МПа, номинальный наружный диаметр 50 мм |  |  | м |  |  | 59.45 | 55.37 |  | 3291.75 | 8.28 | 27255.69 | [9 empty] | Трубы полипропиленовые ПП-Р, номинальное давление 2,5 МПа, номинальный наружный диаметр 50 мм
|  | (Материалы для строительных работ) | [27 empty] | (Материалы для строительных работ)
|  | Всего по позиции |  |  | 10: 3291.75; 12: 27255.69 | [14 empty] | Всего по позиции
13 | ФЕР16-04-006-05 | Сборка узла трубопровода водоснабжения и отопления из многослойного полипропилена, армированного стекловолокном, раструбная сварка, наружный диаметр: 50 мм |  |  | 4: 100 соединений; 7: 0.66 | [9 empty] | Сборка узла трубопровода водоснабжения и отопления из многослойного полипропилена, армированного стекловолокном, раструбная сварка, наружный диаметр: 50 мм
|  | Объем=(5*2+19*2+8*2+2) / 100 | [21 empty] | Объем=(5*2+19*2+8*2+2) / 100
| Приказ от 04.08.2020 № 421/пр п.58б | При применении сметных норм, включенных в сборники ГЭСН (ФЕР, ТЕР), аналогичных технологическим процессам в новом строительстве, в том числе по возведению новых конструктивных элементов ОЗП=1,15; ЭМ=1,25; ЗПМ=1,25; ТЗ=1,15; ТЗМ=1,25 | [26 empty] | При применении сметных норм, включенных в сборники ГЭСН (ФЕР, ТЕР), аналогичных технологическим процессам в новом строительстве, в том числе по возведению новых конструктивных элементов ОЗП=1,15; ЭМ=1,25; ЗПМ=1,25; ТЗ=1,15; ТЗМ=1,25
| 1 | ОТ |  |  | 8: 60.44; 9: 1.15; 10: 45.87; 11: 40.5; 12: 1857.74 | [11 empty] | ОТ
| 2 | ЭМ |  |  | 8: 0.66; 9: 1.25; 10: 0.54; 11: 13; 12: 7.02 | [11 empty] | ЭМ
| 3 | в т.ч. ОТм |  |  | 8: 0.12; 9: 1.25; 10: 0.1; 11: 40.5; 12: 4.05 | [11 empty] | в т.ч. ОТм
|  | ЗТ |  |  | 4: чел.-ч; 5: 5.92; 6: 1.15; 7: 4.4933 | [12 empty] | ЗТ
|  | ЗТм |  |  | 4: чел.-ч; 5: 0.01; 6: 1.25; 7: 0.00825 | [12 empty] | ЗТм
|  | Итого по расценке |  |  | 8: 61.1; 10: 46.41; 12: 1864.76 | [13 empty] | Итого по расценке
|  | ФОТ |  |  | 10: 45.97; 12: 1861.79 | [12 empty] | ФОТ
| Приказ № 812/пр от 21.12.2020 Прил. п.16, Приказ № 812/пр от 21.12.2020 п.25 | НР Сантехнические работы - внутренние (трубопроводы, водопровод, канализация, отопление, газоснабжение, вентиляция и кондиционирование воздуха) |  |  | % | 121 | 0.9 | 108.9 |  |  | 50.06 |  | 2027.49 | [12 empty] | НР Сантехнические работы - внутренние (трубопроводы, водопровод, канализация, отопление, газоснабжение, вентиляция и кондиционирование воздуха)
| Приказ № 774/пр от 11.12.2020 Прил. п.16, Приказ № 774/пр от 11.12.2020 п.16 | СП Сантехнические работы - внутренние (трубопроводы, водопровод, канализация, отопление, газоснабжение, вентиляция и кондиционирование воздуха) |  |  | % | 72 | 0.85 | 61.2 |  |  | 28.13 |  | 1139.42 | [12 empty] | СП Сантехнические работы - внутренние (трубопроводы, водопровод, канализация, отопление, газоснабжение, вентиляция и кондиционирование воздуха)
|  | Всего по позиции |  |  | 10: 124.6; 12: 5031.67 | [14 empty] | Всего по позиции
14 | ФССЦ-24.3.05.16-0134 | Угольник 90° из сополимера полипропилена РР-R тип 3 (PRC-R), наружный диаметр 50мм |  |  | шт |  |  | 5 | 5.65 |  | 28.25 | 8.28 | 233.91 | [9 empty] | Угольник 90° из сополимера полипропилена РР-R тип 3 (PRC-R), наружный диаметр 50мм
|  | (Материалы для строительных работ) | [27 empty] | (Материалы для строительных работ)
|  | Всего по позиции |  |  | 10: 28.25; 12: 233.91 | [14 empty] | Всего по позиции
15 | ФССЦ-24.3.05.07-0155 | Муфта полипропиленовая соединительная, диаметр 50 мм |  |  | шт |  |  | 19 | 4.51 |  | 85.69 | 8.28 | 709.51 | [9 empty] | Муфта полипропиленовая соединительная, диаметр 50 мм
|  | (Материалы для строительных работ) | [27 empty] | (Материалы для строительных работ)
|  | Всего по позиции |  |  | 10: 85.69; 12: 709.51 | [14 empty] | Всего по позиции
16 | ФССЦ-24.3.05.15-0157 | Тройник полипропиленовый переходный, номинальный наружный диаметр 50х25х50 мм |  |  | шт |  |  | 8 | 11.55 |  | 92.4 | 8.28 | 765.07 | [9 empty] | Тройник полипропиленовый переходный, номинальный наружный диаметр 50х25х50 мм
|  | (Материалы для строительных работ) | [27 empty] | (Материалы для строительных работ)
|  | Всего по позиции |  |  | 10: 92.4; 12: 765.07 | [14 empty] | Всего по позиции
18 | ФССЦ-24.3.05.07-0139 | Муфта полипропиленовая переходная, номинальный наружный диаметр 50х32 мм |  |  | шт |  |  | 2 | 4.18 |  | 8.36 | 8.28 | 69.22 | [9 empty] | Муфта полипропиленовая переходная, номинальный наружный диаметр 50х32 мм
|  | (Материалы для строительных работ) | [27 empty] | (Материалы для строительных работ)
|  | Всего по позиции |  |  | 10: 8.36; 12: 69.22 | [14 empty] | Всего по позиции
21 | ФЕР16-04-005-03 | Прокладка внутренних трубопроводов водоснабжения и отопления из многослойных полипропиленовых труб, из заранее собранных узлов, наружным диаметром: 32 мм |  |  | 4: 100 м; 7: 0.64 | [9 empty] | Прокладка внутренних трубопроводов водоснабжения и отопления из многослойных полипропиленовых труб, из заранее собранных узлов, наружным диаметром: 32 мм
|  | Объем=64 / 100 | [21 empty] | Объем=64 / 100
| Приказ от 04.08.2020 № 421/пр п.58б | При применении сметных норм, включенных в сборники ГЭСН (ФЕР, ТЕР), аналогичных технологическим процессам в новом строительстве, в том числе по возведению новых конструктивных элементов ОЗП=1,15; ЭМ=1,25; ЗПМ=1,25; ТЗ=1,15; ТЗМ=1,25 | [26 empty] | При применении сметных норм, включенных в сборники ГЭСН (ФЕР, ТЕР), аналогичных технологическим процессам в новом строительстве, в том числе по возведению новых конструктивных элементов ОЗП=1,15; ЭМ=1,25; ЗПМ=1,25; ТЗ=1,15; ТЗМ=1,25
| 1 | ОТ |  |  | 8: 120.32; 9: 1.15; 10: 88.56; 11: 40.5; 12: 3586.68 | [11 empty] | ОТ
| 2 | ЭМ |  |  | 8: 41.17; 9: 1.25; 10: 32.94; 11: 13; 12: 428.22 | [11 empty] | ЭМ
| 3 | в т.ч. ОТм |  |  | 8: 0.6; 9: 1.25; 10: 0.48; 11: 40.5; 12: 19.44 | [11 empty] | в т.ч. ОТм
| 4 | М |  |  | 8: 68.93; 10: 44.12; 11: 8.28; 12: 365.31 | [11 empty] | М
|  | ЗТ |  |  | 4: чел.-ч; 5: 12.8; 6: 1.15; 7: 9.4208 | [12 empty] | ЗТ
|  | ЗТм |  |  | 4: чел.-ч; 5: 0.05; 6: 1.25; 7: 0.04 | [12 empty] | ЗТм
|  | Итого по расценке |  |  | 8: 230.42; 10: 165.62; 12: 4380.21 | [13 empty] | Итого по расценке
|  | ФОТ |  |  | 10: 89.04; 12: 3606.12 | [12 empty] | ФОТ
| Приказ № 812/пр от 21.12.2020 Прил. п.16, Приказ № 812/пр от 21.12.2020 п.25 | НР Сантехнические работы - внутренние (трубопроводы, водопровод, канализация, отопление, газоснабжение, вентиляция и кондиционирование воздуха) |  |  | % | 121 | 0.9 | 108.9 |  |  | 96.96 |  | 3927.06 | [12 empty] | НР Сантехнические работы - внутренние (трубопроводы, водопровод, канализация, отопление, газоснабжение, вентиляция и кондиционирование воздуха)
| Приказ № 774/пр от 11.12.2020 Прил. п.16, Приказ № 774/пр от 11.12.2020 п.16 | СП Сантехнические работы - внутренние (трубопроводы, водопровод, канализация, отопление, газоснабжение, вентиляция и кондиционирование воздуха) |  |  | % | 72 | 0.85 | 61.2 |  |  | 54.49 |  | 2206.95 | [12 empty] | СП Сантехнические работы - внутренние (трубопроводы, водопровод, канализация, отопление, газоснабжение, вентиляция и кондиционирование воздуха)
|  | Всего по позиции |  |  | 10: 317.07; 12: 10514.22 | [14 empty] | Всего по позиции
22 | ФССЦ-24.3.02.05-0035 | Трубы полипропиленовые ПП-Р, номинальное давление 2,5 МПа, номинальный наружный диаметр 32 мм |  |  | м |  |  | 65.6 | 25.88 |  | 1697.73 | 8.28 | 14057.2 | [9 empty] | Трубы полипропиленовые ПП-Р, номинальное давление 2,5 МПа, номинальный наружный диаметр 32 мм
|  | (Материалы для строительных работ) | [27 empty] | (Материалы для строительных работ)
|  | Всего по позиции |  |  | 10: 1697.73; 12: 14057.2 | [14 empty] | Всего по позиции
23 | ФЕР16-04-006-03 | Сборка узла трубопровода водоснабжения и отопления из многослойного полипропилена, армированного стекловолокном, раструбная сварка, наружный диаметр: 32 мм |  |  | 4: 100 соединений; 7: 1.48 | [9 empty] | Сборка узла трубопровода водоснабжения и отопления из многослойного полипропилена, армированного стекловолокном, раструбная сварка, наружный диаметр: 32 мм
|  | Объем=(16*2+11*2+16*2+6+16+16+20+4) / 100 | [21 empty] | Объем=(16*2+11*2+16*2+6+16+16+20+4) / 100
| Приказ от 04.08.2020 № 421/пр п.58б | При применении сметных норм, включенных в сборники ГЭСН (ФЕР, ТЕР), аналогичных технологическим процессам в новом строительстве, в том числе по возведению новых конструктивных элементов ОЗП=1,15; ЭМ=1,25; ЗПМ=1,25; ТЗ=1,15; ТЗМ=1,25 | [26 empty] | При применении сметных норм, включенных в сборники ГЭСН (ФЕР, ТЕР), аналогичных технологическим процессам в новом строительстве, в том числе по возведению новых конструктивных элементов ОЗП=1,15; ЭМ=1,25; ЗПМ=1,25; ТЗ=1,15; ТЗМ=1,25
| 1 | ОТ |  |  | 8: 29.2; 9: 1.15; 10: 49.7; 11: 40.5; 12: 2012.85 | [11 empty] | ОТ
|  | ЗТ |  |  | 4: чел.-ч; 5: 2.86; 6: 1.15; 7: 4.8677 | [12 empty] | ЗТ
|  | Итого по расценке |  |  | 8: 29.2; 10: 49.7; 12: 2012.85 | [13 empty] | Итого по расценке
|  | ФОТ |  |  | 10: 49.7; 12: 2012.85 | [12 empty] | ФОТ
| Приказ № 812/пр от 21.12.2020 Прил. п.16, Приказ № 812/пр от 21.12.2020 п.25 | НР Сантехнические работы - внутренние (трубопроводы, водопровод, канализация, отопление, газоснабжение, вентиляция и кондиционирование воздуха) |  |  | % | 121 | 0.9 | 108.9 |  |  | 54.12 |  | 2191.99 | [12 empty] | НР Сантехнические работы - внутренние (трубопроводы, водопровод, канализация, отопление, газоснабжение, вентиляция и кондиционирование воздуха)
| Приказ № 774/пр от 11.12.2020 Прил. п.16, Приказ № 774/пр от 11.12.2020 п.16 | СП Сантехнические работы - внутренние (трубопроводы, водопровод, канализация, отопление, газоснабжение, вентиляция и кондиционирование воздуха) |  |  | % | 72 | 0.85 | 61.2 |  |  | 30.42 |  | 1231.86 | [12 empty] | СП Сантехнические работы - внутренние (трубопроводы, водопровод, канализация, отопление, газоснабжение, вентиляция и кондиционирование воздуха)
|  | Всего по позиции |  |  | 10: 134.24; 12: 5436.7 | [14 empty] | Всего по позиции
24 | ФССЦ-24.3.05.16-0132 | Угольник 90° из сополимера полипропилена РР-R тип 3 (PRC-R), наружный диаметр 25мм/ 32мм |  |  | шт |  |  | 16 | 1.02 |  | 16.32 | 8.28 | 135.13 | [9 empty] | Угольник 90° из сополимера полипропилена РР-R тип 3 (PRC-R), наружный диаметр 25мм/ 32мм
|  | (Материалы для строительных работ) | [27 empty] | (Материалы для строительных работ)
|  | Всего по позиции |  |  | 10: 16.32; 12: 135.13 | [14 empty] | Всего по позиции
25 | ФССЦ-24.3.05.07-0153 | Муфта полипропиленовая соединительная, диаметр 32 мм |  |  | шт |  |  | 11 | 1.29 |  | 14.19 | 8.28 | 117.49 | [9 empty] | Муфта полипропиленовая соединительная, диаметр 32 мм
|  | (Материалы для строительных работ) | [27 empty] | (Материалы для строительных работ)
|  | Всего по позиции |  |  | 10: 14.19; 12: 117.49 | [14 empty] | Всего по позиции
26 | ФССЦ-24.3.05.15-0145 | Тройник полипропиленовый переходной, диаметр 32х20х32 мм |  |  | шт |  |  | 16 | 3.16 |  | 50.56 | 8.28 | 418.64 | [9 empty] | Тройник полипропиленовый переходной, диаметр 32х20х32 мм
|  | (Материалы для строительных работ) | [27 empty] | (Материалы для строительных работ)
|  | Всего по позиции |  |  | 10: 50.56; 12: 418.64 | [14 empty] | Всего по позиции
27 | ФССЦ-24.3.05.07-0101 | Муфта полипропиленовая комбинированная под ключ, с наружной резьбой, номинальный наружный диаметр 32 мм, размер резьбы 1" |  |  | шт |  |  | 6 | 23.25 |  | 139.5 | 8.28 | 1155.06 | [9 empty] | Муфта полипропиленовая комбинированная под ключ, с наружной резьбой, номинальный наружный диаметр 32 мм, размер резьбы 1"
|  | (Материалы для строительных работ) | [27 empty] | (Материалы для строительных работ)
|  | Всего по позиции |  |  | 10: 139.5; 12: 1155.06 | [14 empty] | Всего по позиции
28 | ФССЦ-24.3.05.07-0089 | Муфта полипропиленовая комбинированная, с наружной резьбой, номинальный наружный диаметр 32 мм, размер резьбы 3/4" |  |  | шт |  |  | 16 | 20.43 |  | 326.88 | 8.28 | 2706.57 | [9 empty] | Муфта полипропиленовая комбинированная, с наружной резьбой, номинальный наружный диаметр 32 мм, размер резьбы 3/4"
|  | (Материалы для строительных работ) | [27 empty] | (Материалы для строительных работ)
|  | Всего по позиции |  |  | 10: 326.88; 12: 2706.57 | [14 empty] | Всего по позиции
29 | ФССЦ-24.3.05.07-0039 | Муфта полипропиленовая комбинированная, с внутренней резьбой, номинальный наружный диаметр 32 мм, размер резьбы 3/4" |  |  | шт |  |  | 16 | 11.66 |  | 186.56 | 8.28 | 1544.72 | [9 empty] | Муфта полипропиленовая комбинированная, с внутренней резьбой, номинальный наружный диаметр 32 мм, размер резьбы 3/4"
|  | (Материалы для строительных работ) | [27 empty] | (Материалы для строительных работ)
|  | Всего по позиции |  |  | 10: 186.56; 12: 1544.72 | [14 empty] | Всего по позиции
30 | ФЕР16-04-005-02 | Прокладка внутренних трубопроводов водоснабжения и отопления из многослойных полипропиленовых труб, из заранее собранных узлов, наружным диаметром: 25 мм |  |  | 4: 100 м; 7: 0.32 | [9 empty] | Прокладка внутренних трубопроводов водоснабжения и отопления из многослойных полипропиленовых труб, из заранее собранных узлов, наружным диаметром: 25 мм
|  | Объем=32 / 100 | [21 empty] | Объем=32 / 100
| Приказ от 04.08.2020 № 421/пр п.58б | При применении сметных норм, включенных в сборники ГЭСН (ФЕР, ТЕР), аналогичных технологическим процессам в новом строительстве, в том числе по возведению новых конструктивных элементов ОЗП=1,15; ЭМ=1,25; ЗПМ=1,25; ТЗ=1,15; ТЗМ=1,25 | [26 empty] | При применении сметных норм, включенных в сборники ГЭСН (ФЕР, ТЕР), аналогичных технологическим процессам в новом строительстве, в том числе по возведению новых конструктивных элементов ОЗП=1,15; ЭМ=1,25; ЗПМ=1,25; ТЗ=1,15; ТЗМ=1,25
| 1 | ОТ |  |  | 8: 123.89; 9: 1.15; 10: 45.59; 11: 40.5; 12: 1846.4 | [11 empty] | ОТ
| 2 | ЭМ |  |  | 8: 40.51; 9: 1.25; 10: 16.2; 11: 13; 12: 210.6 | [11 empty] | ЭМ
| 3 | в т.ч. ОТм |  |  | 8: 0.49; 9: 1.25; 10: 0.2; 11: 40.5; 12: 8.1 | [11 empty] | в т.ч. ОТм
| 4 | М |  |  | 8: 77.51; 10: 24.8; 11: 8.28; 12: 205.34 | [11 empty] | М
|  | ЗТ |  |  | 4: чел.-ч; 5: 13.18; 6: 1.15; 7: 4.8502 | [12 empty] | ЗТ
|  | ЗТм |  |  | 4: чел.-ч; 5: 0.04; 6: 1.25; 7: 0.016 | [12 empty] | ЗТм
|  | Итого по расценке |  |  | 8: 241.91; 10: 86.59; 12: 2262.34 | [13 empty] | Итого по расценке
|  | ФОТ |  |  | 10: 45.79; 12: 1854.5 | [12 empty] | ФОТ
| Приказ № 812/пр от 21.12.2020 Прил. п.16, Приказ № 812/пр от 21.12.2020 п.25 | НР Сантехнические работы - внутренние (трубопроводы, водопровод, канализация, отопление, газоснабжение, вентиляция и кондиционирование воздуха) |  |  | % | 121 | 0.9 | 108.9 |  |  | 49.87 |  | 2019.55 | [12 empty] | НР Сантехнические работы - внутренние (трубопроводы, водопровод, канализация, отопление, газоснабжение, вентиляция и кондиционирование воздуха)
| Приказ № 774/пр от 11.12.2020 Прил. п.16, Приказ № 774/пр от 11.12.2020 п.16 | СП Сантехнические работы - внутренние (трубопроводы, водопровод, канализация, отопление, газоснабжение, вентиляция и кондиционирование воздуха) |  |  | % | 72 | 0.85 | 61.2 |  |  | 28.02 |  | 1134.95 | [12 empty] | СП Сантехнические работы - внутренние (трубопроводы, водопровод, канализация, отопление, газоснабжение, вентиляция и кондиционирование воздуха)
|  | Всего по позиции |  |  | 10: 164.48; 12: 5416.84 | [14 empty] | Всего по позиции
31 | ФССЦ-24.3.02.05-0034 | Трубы полипропиленовые ПП-Р, номинальное давление 2,5 МПа, номинальный наружный диаметр 25 мм |  |  | м |  |  | 32.8 | 17.44 |  | 572.03 | 8.28 | 4736.41 | [9 empty] | Трубы полипропиленовые ПП-Р, номинальное давление 2,5 МПа, номинальный наружный диаметр 25 мм
|  | (Материалы для строительных работ) | [27 empty] | (Материалы для строительных работ)
|  | Всего по позиции |  |  | 10: 572.03; 12: 4736.41 | [14 empty] | Всего по позиции
32 | ФЕР16-04-006-02 | Сборка узла трубопровода водоснабжения и отопления из многослойного полипропилена, армированного стекловолокном, раструбная сварка, наружный диаметр: 25 мм |  |  | 4: 100 соединений; 7: 0.66 | [9 empty] | Сборка узла трубопровода водоснабжения и отопления из многослойного полипропилена, армированного стекловолокном, раструбная сварка, наружный диаметр: 25 мм
|  | Объем=(8*2+5*2+8*2+1,6*10+8) / 100 | [21 empty] | Объем=(8*2+5*2+8*2+1,6*10+8) / 100
| Приказ от 04.08.2020 № 421/пр п.58б | При применении сметных норм, включенных в сборники ГЭСН (ФЕР, ТЕР), аналогичных технологическим процессам в новом строительстве, в том числе по возведению новых конструктивных элементов ОЗП=1,15; ЭМ=1,25; ЗПМ=1,25; ТЗ=1,15; ТЗМ=1,25 | [26 empty] | При применении сметных норм, включенных в сборники ГЭСН (ФЕР, ТЕР), аналогичных технологическим процессам в новом строительстве, в том числе по возведению новых конструктивных элементов ОЗП=1,15; ЭМ=1,25; ЗПМ=1,25; ТЗ=1,15; ТЗМ=1,25
| 1 | ОТ |  |  | 8: 23.89; 9: 1.15; 10: 18.13; 11: 40.5; 12: 734.27 | [11 empty] | ОТ
|  | ЗТ |  |  | 4: чел.-ч; 5: 2.34; 6: 1.15; 7: 1.7761 | [12 empty] | ЗТ
|  | Итого по расценке |  |  | 8: 23.89; 10: 18.13; 12: 734.27 | [13 empty] | Итого по расценке
|  | ФОТ |  |  | 10: 18.13; 12: 734.27 | [12 empty] | ФОТ
| Приказ № 812/пр от 21.12.2020 Прил. п.16, Приказ № 812/пр от 21.12.2020 п.25 | НР Сантехнические работы - внутренние (трубопроводы, водопровод, канализация, отопление, газоснабжение, вентиляция и кондиционирование воздуха) |  |  | % | 121 | 0.9 | 108.9 |  |  | 19.74 |  | 799.62 | [12 empty] | НР Сантехнические работы - внутренние (трубопроводы, водопровод, канализация, отопление, газоснабжение, вентиляция и кондиционирование воздуха)
| Приказ № 774/пр от 11.12.2020 Прил. п.16, Приказ № 774/пр от 11.12.2020 п.16 | СП Сантехнические работы - внутренние (трубопроводы, водопровод, канализация, отопление, газоснабжение, вентиляция и кондиционирование воздуха) |  |  | % | 72 | 0.85 | 61.2 |  |  | 11.1 |  | 449.37 | [12 empty] | СП Сантехнические работы - внутренние (трубопроводы, водопровод, канализация, отопление, газоснабжение, вентиляция и кондиционирование воздуха)
|  | Всего по позиции |  |  | 10: 48.97; 12: 1983.26 | [14 empty] | Всего по позиции
33 | ФССЦ-24.3.05.16-0132 | Угольник 90° из сополимера полипропилена РР-R тип 3 (PRC-R), наружный диаметр 25мм |  |  | шт |  |  | 8 | 1.02 |  | 8.16 | 8.28 | 67.56 | [9 empty] | Угольник 90° из сополимера полипропилена РР-R тип 3 (PRC-R), наружный диаметр 25мм
|  | (Материалы для строительных работ) | [27 empty] | (Материалы для строительных работ)
|  | Всего по позиции |  |  | 10: 8.16; 12: 67.56 | [14 empty] | Всего по позиции
34 | ФССЦ-24.3.05.07-0152 | Муфта полипропиленовая соединительная, диаметр 25 мм |  |  | шт |  |  | 5 | 0.94 |  | 4.7 | 8.28 | 38.92 | [9 empty] | Муфта полипропиленовая соединительная, диаметр 25 мм
|  | (Материалы для строительных работ) | [27 empty] | (Материалы для строительных работ)
|  | Всего по позиции |  |  | 10: 4.7; 12: 38.92 | [14 empty] | Всего по позиции
35 | ФССЦ-24.3.05.15-0143 | Тройник полипропиленовый переходной, диаметр 25х20х25 мм |  |  | шт |  |  | 8 | 2.05 |  | 16.4 | 8.28 | 135.79 | [9 empty] | Тройник полипропиленовый переходной, диаметр 25х20х25 мм
|  | (Материалы для строительных работ) | [27 empty] | (Материалы для строительных работ)
|  | Всего по позиции |  |  | 10: 16.4; 12: 135.79 | [14 empty] | Всего по позиции
36 | ФССЦ-24.3.05.07-0085 | Муфта полипропиленовая комбинированная, с наружной резьбой диаметром: 25х1/2" |  |  | 10 шт |  |  | 1.6 | 89.1 |  | 142.56 | 8.28 | 1180.4 | [9 empty] | Муфта полипропиленовая комбинированная, с наружной резьбой диаметром: 25х1/2"
|  | (Материалы для строительных работ) | [27 empty] | (Материалы для строительных работ)
|  | Объем=16 / 10 | [21 empty] | Объем=16 / 10
|  | Всего по позиции |  |  | 10: 142.56; 12: 1180.4 | [14 empty] | Всего по позиции
37 | ФССЦ-18.1.09.08-0001 | Кран шаровой латунный, номинальный диаметр 25 мм (1"), присоединение муфтовое ВР-ВР |  |  | шт |  |  | 6 | 120.2 |  | 721.2 | 8.28 | 5971.54 | [9 empty] | Кран шаровой латунный, номинальный диаметр 25 мм (1"), присоединение муфтовое ВР-ВР
|  | (Материалы для строительных работ) | [27 empty] | (Материалы для строительных работ)
|  | Всего по позиции |  |  | 10: 721.2; 12: 5971.54 | [14 empty] | Всего по позиции
38 | ФЕР16-04-005-01 | Прокладка внутренних трубопроводов водоснабжения и отопления из многослойных полипропиленовых труб, из заранее собранных узлов, наружным диаметром: 20 мм |  |  | 4: 100 м; 7: 0.02 | [9 empty] | Прокладка внутренних трубопроводов водоснабжения и отопления из многослойных полипропиленовых труб, из заранее собранных узлов, наружным диаметром: 20 мм
|  | Объем=2 / 100 | [21 empty] | Объем=2 / 100
| Приказ от 04.08.2020 № 421/пр п.58б | При применении сметных норм, включенных в сборники ГЭСН (ФЕР, ТЕР), аналогичных технологическим процессам в новом строительстве, в том числе по возведению новых конструктивных элементов ОЗП=1,15; ЭМ=1,25; ЗПМ=1,25; ТЗ=1,15; ТЗМ=1,25 | [26 empty] | При применении сметных норм, включенных в сборники ГЭСН (ФЕР, ТЕР), аналогичных технологическим процессам в новом строительстве, в том числе по возведению новых конструктивных элементов ОЗП=1,15; ЭМ=1,25; ЗПМ=1,25; ТЗ=1,15; ТЗМ=1,25
| 1 | ОТ |  |  | 8: 128.87; 9: 1.15; 10: 2.96; 11: 40.5; 12: 119.88 | [11 empty] | ОТ
| 2 | ЭМ |  |  | 8: 38.99; 9: 1.25; 10: 0.97; 11: 13; 12: 12.61 | [11 empty] | ЭМ
| 3 | в т.ч. ОТм |  |  | 8: 0.23; 9: 1.25; 10: 0.01; 11: 40.5; 12: 0.41 | [11 empty] | в т.ч. ОТм
| 4 | М |  |  | 8: 89.83; 10: 1.8; 11: 8.28; 12: 14.9 | [11 empty] | М
|  | ЗТ |  |  | 4: чел.-ч; 5: 13.71; 6: 1.15; 7: 0.31533 | [12 empty] | ЗТ
|  | ЗТм |  |  | 4: чел.-ч; 5: 0.02; 6: 1.25; 7: 0.0005 | [12 empty] | ЗТм
|  | Итого по расценке |  |  | 8: 257.69; 10: 5.73; 12: 147.39 | [13 empty] | Итого по расценке
|  | ФОТ |  |  | 10: 2.97; 12: 120.29 | [12 empty] | ФОТ
| Приказ № 812/пр от 21.12.2020 Прил. п.16, Приказ № 812/пр от 21.12.2020 п.25 | НР Сантехнические работы - внутренние (трубопроводы, водопровод, канализация, отопление, газоснабжение, вентиляция и кондиционирование воздуха) |  |  | % | 121 | 0.9 | 108.9 |  |  | 3.23 |  | 131 | [12 empty] | НР Сантехнические работы - внутренние (трубопроводы, водопровод, канализация, отопление, газоснабжение, вентиляция и кондиционирование воздуха)
| Приказ № 774/пр от 11.12.2020 Прил. п.16, Приказ № 774/пр от 11.12.2020 п.16 | СП Сантехнические работы - внутренние (трубопроводы, водопровод, канализация, отопление, газоснабжение, вентиляция и кондиционирование воздуха) |  |  | % | 72 | 0.85 | 61.2 |  |  | 1.82 |  | 73.62 | [12 empty] | СП Сантехнические работы - внутренние (трубопроводы, водопровод, канализация, отопление, газоснабжение, вентиляция и кондиционирование воздуха)
|  | Всего по позиции |  |  | 10: 10.78; 12: 352.01 | [14 empty] | Всего по позиции
39 | ФССЦ-24.3.02.05-0033 | Трубы полипропиленовые ПП-Р, номинальное давление 2,5 МПа, номинальный наружный диаметр 20 мм |  |  | м |  |  | 2.05 | 11.58 |  | 23.74 | 8.28 | 196.57 | [9 empty] | Трубы полипропиленовые ПП-Р, номинальное давление 2,5 МПа, номинальный наружный диаметр 20 мм
|  | (Материалы для строительных работ) | [27 empty] | (Материалы для строительных работ)
|  | Всего по позиции |  |  | 10: 23.74; 12: 196.57 | [14 empty] | Всего по позиции
40 | ФЕР16-04-006-01 | Сборка узла трубопровода водоснабжения и отопления из многослойного полипропилена, армированного стекловолокном, раструбная сварка, наружный диаметр: 20 мм |  |  | 4: 100 соединений; 7: 0.48 | [9 empty] | Сборка узла трубопровода водоснабжения и отопления из многослойного полипропилена, армированного стекловолокном, раструбная сварка, наружный диаметр: 20 мм
|  | Объем=(24+8+16) / 100 | [21 empty] | Объем=(24+8+16) / 100
| Приказ от 04.08.2020 № 421/пр п.58б | При применении сметных норм, включенных в сборники ГЭСН (ФЕР, ТЕР), аналогичных технологическим процессам в новом строительстве, в том числе по возведению новых конструктивных элементов ОЗП=1,15; ЭМ=1,25; ЗПМ=1,25; ТЗ=1,15; ТЗМ=1,25 | [26 empty] | При применении сметных норм, включенных в сборники ГЭСН (ФЕР, ТЕР), аналогичных технологическим процессам в новом строительстве, в том числе по возведению новых конструктивных элементов ОЗП=1,15; ЭМ=1,25; ЗПМ=1,25; ТЗ=1,15; ТЗМ=1,25
| 1 | ОТ |  |  | 8: 16.15; 9: 1.15; 10: 8.91; 11: 40.5; 12: 360.86 | [11 empty] | ОТ
|  | ЗТ |  |  | 4: чел.-ч; 5: 1.56; 6: 1.15; 7: 0.86112 | [12 empty] | ЗТ
|  | Итого по расценке |  |  | 8: 16.15; 10: 8.91; 12: 360.86 | [13 empty] | Итого по расценке
|  | ФОТ |  |  | 10: 8.91; 12: 360.86 | [12 empty] | ФОТ
| Приказ № 812/пр от 21.12.2020 Прил. п.16, Приказ № 812/пр от 21.12.2020 п.25 | НР Сантехнические работы - внутренние (трубопроводы, водопровод, канализация, отопление, газоснабжение, вентиляция и кондиционирование воздуха) |  |  | % | 121 | 0.9 | 108.9 |  |  | 9.7 |  | 392.98 | [12 empty] | НР Сантехнические работы - внутренние (трубопроводы, водопровод, канализация, отопление, газоснабжение, вентиляция и кондиционирование воздуха)
| Приказ № 774/пр от 11.12.2020 Прил. п.16, Приказ № 774/пр от 11.12.2020 п.16 | СП Сантехнические работы - внутренние (трубопроводы, водопровод, канализация, отопление, газоснабжение, вентиляция и кондиционирование воздуха) |  |  | % | 72 | 0.85 | 61.2 |  |  | 5.45 |  | 220.85 | [12 empty] | СП Сантехнические работы - внутренние (трубопроводы, водопровод, канализация, отопление, газоснабжение, вентиляция и кондиционирование воздуха)
|  | Всего по позиции |  |  | 10: 24.06; 12: 974.69 | [14 empty] | Всего по позиции
41 | ФССЦ-24.3.05.07-0082 | Муфта полипропиленовая комбинированная, с наружной резьбой, номинальный наружный диаметр 20 мм, размер резьбы 1/2" |  |  | шт |  |  | 24 | 8.1 |  | 194.4 | 8.28 | 1609.63 | [9 empty] | Муфта полипропиленовая комбинированная, с наружной резьбой, номинальный наружный диаметр 20 мм, размер резьбы 1/2"
|  | (Материалы для строительных работ) | [27 empty] | (Материалы для строительных работ)
|  | Всего по позиции |  |  | 10: 194.4; 12: 1609.63 | [14 empty] | Всего по позиции
42 | ФССЦ-18.1.09.08-0002 | Кран шаровой латунный, номинальный диаметр 15 мм (1/2"), присоединение муфтовое ВР-ВР |  |  | шт |  |  | 24 | 53.81 |  | 1291.44 | 8.28 | 10693.12 | [9 empty] | Кран шаровой латунный, номинальный диаметр 15 мм (1/2"), присоединение муфтовое ВР-ВР
|  | (Материалы для строительных работ) | [27 empty] | (Материалы для строительных работ)
|  | Всего по позиции |  |  | 10: 1291.44; 12: 10693.12 | [14 empty] | Всего по позиции
44 | ФССЦ-18.1.06.01-1030 | Клапан ручной балансировочный с внутренним резьбовым присоединением, номинальное давление 2,0 МПа (20 кгс/см2), номинальный диаметр 15 мм |  |  | шт |  |  | 8 | 673.91 |  | 5391.28 | 8.28 | 44639.8 | [9 empty] | Клапан ручной балансировочный с внутренним резьбовым присоединением, номинальное давление 2,0 МПа (20 кгс/см2), номинальный диаметр 15 мм
|  | (Материалы для строительных работ) | [27 empty] | (Материалы для строительных работ)
|  | Всего по позиции |  |  | 10: 5391.28; 12: 44639.8 | [14 empty] | Всего по позиции
45 | ФССЦ-18.1.09.08-1002 | Кран шаровой латунный полнопроходной, номинальное давление 1,6 МПа (16 кгс/см2) и 3,0 МПа (30 кгс/см2), номинальный диаметр 15 мм, присоединение 1/2"х1/2", с внутренним резьбовым присоединением DIN 259 и накидной гайкой (американка) |  |  | шт |  |  | 8 | 90.26 |  | 722.08 | 8.28 | 5978.82 | [9 empty] | Кран шаровой латунный полнопроходной, номинальное давление 1,6 МПа (16 кгс/см2) и 3,0 МПа (30 кгс/см2), номинальный диаметр 15 мм, присоединение 1/2"х1/2", с внутренним резьбовым присоединением DIN 259 и накидной гайкой (американка)
|  | (Материалы для строительных работ) | [27 empty] | (Материалы для строительных работ)
|  | Всего по позиции |  |  | 10: 722.08; 12: 5978.82 | [14 empty] | Всего по позиции
46 | ФССЦ-18.1.09.08-1004 | Кран шаровой латунный полнопроходной, номинальное давление 1,6 МПа (16 кгс/см2) и 3,0 МПа (30 кгс/см2), номинальный диаметр 20 мм, присоединение 3/4"х3/4", с внутренним резьбовым присоединением DIN 259 и накидной гайкой (американка) |  |  | шт |  |  | 16 | 164.9 |  | 2638.4 | 8.28 | 21845.95 | [9 empty] | Кран шаровой латунный полнопроходной, номинальное давление 1,6 МПа (16 кгс/см2) и 3,0 МПа (30 кгс/см2), номинальный диаметр 20 мм, присоединение 3/4"х3/4", с внутренним резьбовым присоединением DIN 259 и накидной гайкой (американка)
|  | (Материалы для строительных работ) | [27 empty] | (Материалы для строительных работ)
|  | Всего по позиции |  |  | 10: 2638.4; 12: 21845.95 | [14 empty] | Всего по позиции
49 | ФССЦ-23.1.02.06-0033 | Хомут металлический с шурупом и резиновым профилем для крепления трубопроводов диаметром: 25-28 мм |  |  | 10 шт |  |  | 2.2 | 44.4 |  | 97.68 | 8.28 | 808.79 | [9 empty] | Хомут металлический с шурупом и резиновым профилем для крепления трубопроводов диаметром: 25-28 мм
|  | (Сантехнические работы - внутренние (трубопроводы, водопровод, канализация, отопление, газоснабжение, вентиляция и кондиционирование воздуха)) | [27 empty] | (Сантехнические работы - внутренние (трубопроводы, водопровод, канализация, отопление, газоснабжение, вентиляция и кондиционирование воздуха))
|  | Объем=22 / 10 | [21 empty] | Объем=22 / 10
|  | Всего по позиции |  |  | 10: 97.68; 12: 808.79 | [14 empty] | Всего по позиции
50 | ФССЦ-23.1.02.06-0034 | Хомут металлический с шурупом и резиновым профилем для крепления трубопроводов диаметром: 32-35 мм |  |  | 10 шт |  |  | 4.5 | 49.6 |  | 223.2 | 8.28 | 1848.1 | [9 empty] | Хомут металлический с шурупом и резиновым профилем для крепления трубопроводов диаметром: 32-35 мм
|  | (Сантехнические работы - внутренние (трубопроводы, водопровод, канализация, отопление, газоснабжение, вентиляция и кондиционирование воздуха)) | [27 empty] | (Сантехнические работы - внутренние (трубопроводы, водопровод, канализация, отопление, газоснабжение, вентиляция и кондиционирование воздуха))
|  | Объем=45 / 10 | [21 empty] | Объем=45 / 10
|  | Всего по позиции |  |  | 10: 223.2; 12: 1848.1 | [14 empty] | Всего по позиции
51 | ФССЦ-23.1.02.06-0036 | Хомут металлический с шурупом и резиновым профилем для крепления трубопроводов диаметром: 48-53 мм |  |  | 10 шт |  |  | 4.1 | 61.8 |  | 253.38 | 8.28 | 2097.99 | [9 empty] | Хомут металлический с шурупом и резиновым профилем для крепления трубопроводов диаметром: 48-53 мм
|  | (Материалы для строительных работ) | [27 empty] | (Материалы для строительных работ)
|  | Объем=41 / 10 | [21 empty] | Объем=41 / 10
|  | Всего по позиции |  |  | 10: 253.38; 12: 2097.99 | [14 empty] | Всего по позиции
52 | ФССЦ-23.1.02.06-0037 | Хомут металлический с шурупом и резиновым профилем для крепления трубопроводов диаметром: 59-63 мм |  |  | 10 шт |  |  | 8.8 | 78.5 |  | 690.8 | 8.28 | 5719.82 | [9 empty] | Хомут металлический с шурупом и резиновым профилем для крепления трубопроводов диаметром: 59-63 мм
|  | (Материалы для строительных работ) | [27 empty] | (Материалы для строительных работ)
|  | Объем=88 / 10 | [21 empty] | Объем=88 / 10
|  | Всего по позиции |  |  | 10: 690.8; 12: 5719.82 | [14 empty] | Всего по позиции
53 | ФССЦ-01.7.15.12-0013 | Шпильки резьбовые М8-2000 |  |  | шт |  |  | 20 | 11.48 |  | 229.6 | 8.28 | 1901.09 | [9 empty] | Шпильки резьбовые М8-2000
|  | (Материалы для строительных работ) | [27 empty] | (Материалы для строительных работ)
|  | Всего по позиции |  |  | 10: 229.6; 12: 1901.09 | [14 empty] | Всего по позиции
54 | ФССЦ-01.7.15.01-0036 | Анкер забивной М8 |  |  | шт |  |  | 40 | 0.63 |  | 25.2 | 8.28 | 208.66 | [9 empty] | Анкер забивной М8
|  | (Материалы для строительных работ) | [27 empty] | (Материалы для строительных работ)
|  | Всего по позиции |  |  | 10: 25.2; 12: 208.66 | [14 empty] | Всего по позиции
55 | ФССЦ-20.2.08.05-0021 | Профиль монтажный перфорированный |  |  | шт |  |  | 35 | 76.84 |  | 2689.4 | 8.28 | 22268.23 | [9 empty] | Профиль монтажный перфорированный
|  | (Материалы для строительных работ) | [27 empty] | (Материалы для строительных работ)
|  | Всего по позиции |  |  | 10: 2689.4; 12: 22268.23 | [14 empty] | Всего по позиции
56 | ФЕР09-03-039-01 | Монтаж опорных конструкций: для крепления трубопроводов внутри зданий и сооружений массой до 0,1 т |  |  | 4: т; 7: 0.047068 | [9 empty] | Монтаж опорных конструкций: для крепления трубопроводов внутри зданий и сооружений массой до 0,1 т
|  | Объем=(1,681*28)/1000 | [21 empty] | Объем=(1,681*28)/1000
| Приказ от 04.08.2020 № 421/пр п.58б | При применении сметных норм, включенных в сборники ГЭСН (ФЕР, ТЕР), аналогичных технологическим процессам в новом строительстве, в том числе по возведению новых конструктивных элементов ОЗП=1,15; ЭМ=1,25; ЗПМ=1,25; ТЗ=1,15; ТЗМ=1,25 | [26 empty] | При применении сметных норм, включенных в сборники ГЭСН (ФЕР, ТЕР), аналогичных технологическим процессам в новом строительстве, в том числе по возведению новых конструктивных элементов ОЗП=1,15; ЭМ=1,25; ЗПМ=1,25; ТЗ=1,15; ТЗМ=1,25
| 1 | ОТ |  |  | 8: 667.55; 9: 1.15; 10: 36.13; 11: 40.5; 12: 1463.27 | [11 empty] | ОТ
| 2 | ЭМ |  |  | 8: 252.16; 9: 1.25; 10: 14.84; 11: 13; 12: 192.92 | [11 empty] | ЭМ
| 3 | в т.ч. ОТм |  |  | 8: 3.35; 9: 1.25; 10: 0.2; 11: 40.5; 12: 8.1 | [11 empty] | в т.ч. ОТм
| 4 | М |  |  | 8: 238.18; 10: 11.21; 11: 8.28; 12: 92.82 | [11 empty] | М
|  | ЗТ |  |  | 4: чел.-ч; 5: 73.6; 6: 1.15; 7: 3.9838 | [12 empty] | ЗТ
|  | ЗТм |  |  | 4: чел.-ч; 5: 0.27; 6: 1.25; 7: 0.015886 | [12 empty] | ЗТм
|  | Итого по расценке |  |  | 8: 1157.89; 10: 62.18; 12: 1749.01 | [13 empty] | Итого по расценке
|  | ФОТ |  |  | 10: 36.33; 12: 1471.37 | [12 empty] | ФОТ
| Приказ № 812/пр от 21.12.2020 Прил. п.9, Приказ № 812/пр от 21.12.2020 п.25 | НР Строительные металлические конструкции |  |  | % | 93 | 0.9 | 83.7 |  |  | 30.41 |  | 1231.54 | [12 empty] | НР Строительные металлические конструкции
| Приказ № 774/пр от 11.12.2020 Прил. п.9, Приказ № 774/пр от 11.12.2020 п.16 | СП Строительные металлические конструкции |  |  | % | 62 | 0.85 | 52.7 |  |  | 19.15 |  | 775.41 | [12 empty] | СП Строительные металлические конструкции
|  | Всего по позиции |  |  | 10: 111.74; 12: 3755.96 | [14 empty] | Всего по позиции
57 | ФССЦ-08.3.08.02-0083 | Сталь угловая равнополочная, марка стали: Ст3сп, размером 45х45 мм |  |  | т |  |  | 0.047068 | 6743.51 |  | 317.4 | 8.28 | 2628.07 | [9 empty] | Сталь угловая равнополочная, марка стали: Ст3сп, размером 45х45 мм
|  | (Материалы для строительных работ) | [27 empty] | (Материалы для строительных работ)
|  | Объем=(1,681*28)/1000 | [21 empty] | Объем=(1,681*28)/1000
|  | Всего по позиции |  |  | 10: 317.4; 12: 2628.07 | [14 empty] | Всего по позиции
Изоляционные работы | [21 empty] | Изоляционные работы
58 | ФЕР26-01-017-01 | Изоляция изделиями из вспененного каучука, вспененного полиэтилена трубопроводов наружным диметром: до 160 мм трубками |  |  | 4: 10 м; 7: 28.2 | [9 empty] | Изоляция изделиями из вспененного каучука, вспененного полиэтилена трубопроводов наружным диметром: до 160 мм трубками
|  | Объем=(2+32+64+58+126) / 10 | [21 empty] | Объем=(2+32+64+58+126) / 10
| Приказ от 04.08.2020 № 421/пр п.58б | При применении сметных норм, включенных в сборники ГЭСН (ФЕР, ТЕР), аналогичных технологическим процессам в новом строительстве, в том числе по возведению новых конструктивных элементов ОЗП=1,15; ЭМ=1,25; ЗПМ=1,25; ТЗ=1,15; ТЗМ=1,25 | [26 empty] | При применении сметных норм, включенных в сборники ГЭСН (ФЕР, ТЕР), аналогичных технологическим процессам в новом строительстве, в том числе по возведению новых конструктивных элементов ОЗП=1,15; ЭМ=1,25; ЗПМ=1,25; ТЗ=1,15; ТЗМ=1,25
| 1 | ОТ |  |  | 8: 21.82; 9: 1.15; 10: 707.62; 11: 40.5; 12: 28658.61 | [11 empty] | ОТ
| 2 | ЭМ |  |  | 8: 17.27; 9: 1.25; 10: 608.77; 11: 13; 12: 7914.01 | [11 empty] | ЭМ
| 3 | в т.ч. ОТм |  |  | 8: 2.9; 9: 1.25; 10: 102.23; 11: 40.5; 12: 4140.32 | [11 empty] | в т.ч. ОТм
| 4 | М |  |  | 8: 89.78; 10: 2475.68; 11: 8.28; 12: 20498.63 | [11 empty] | М
|  | ЗТ |  |  | 4: чел.-ч; 5: 2.2; 6: 1.15; 7: 71.346 | [12 empty] | ЗТ
|  | ЗТм |  |  | 4: чел.-ч; 5: 0.25; 6: 1.25; 7: 8.8125 | [12 empty] | ЗТм
|  | Итого по расценке |  |  | 8: 126.88; 10: 3792.07; 12: 57071.25 | [13 empty] | Итого по расценке
|  | ФОТ |  |  | 10: 809.85; 12: 32798.93 | [12 empty] | ФОТ
| Приказ № 812/пр от 21.12.2020 Прил. п.20, Приказ № 812/пр от 21.12.2020 п.25 | НР Теплоизоляционные работы |  |  | % | 97 | 0.9 | 87.3 |  |  | 707 |  | 28633.47 | [12 empty] | НР Теплоизоляционные работы
| Приказ № 774/пр от 11.12.2020 Прил. п.20, Приказ № 774/пр от 11.12.2020 п.16 | СП Теплоизоляционные работы |  |  | % | 55 | 0.85 | 46.75 |  |  | 378.6 |  | 15333.5 | [12 empty] | СП Теплоизоляционные работы
|  | Всего по позиции |  |  | 10: 4877.67; 12: 101038.22 | [14 empty] | Всего по позиции
59 | ФССЦ-12.2.07.05-0122 | Трубки теплоизоляционные из вспененного полиэтилена типа THERMAFLEX FRZ толщиной: 13 мм, диаметром 22 мм |  |  | 10 м |  |  | 0.22 | 168.7 |  | 37.11 | 8.28 | 307.27 | [9 empty] | Трубки теплоизоляционные из вспененного полиэтилена типа THERMAFLEX FRZ толщиной: 13 мм, диаметром 22 мм
|  | (Материалы для строительных работ) | [27 empty] | (Материалы для строительных работ)
|  | Объем=(2*1,1) / 10 | [21 empty] | Объем=(2*1,1) / 10
|  | Всего по позиции |  |  | 10: 37.11; 12: 307.27 | [14 empty] | Всего по позиции
60 | ФССЦ-12.2.07.05-0123 | Трубки теплоизоляционные из вспененного полиэтилена типа THERMAFLEX FRZ толщиной: 13 мм, диаметром 28 мм |  |  | 10 м |  |  | 3.52 | 196.1 |  | 690.27 | 8.28 | 5715.44 | [9 empty] | Трубки теплоизоляционные из вспененного полиэтилена типа THERMAFLEX FRZ толщиной: 13 мм, диаметром 28 мм
|  | (Материалы для строительных работ) | [27 empty] | (Материалы для строительных работ)
|  | Объем=(32*1,1) / 10 | [21 empty] | Объем=(32*1,1) / 10
|  | Всего по позиции |  |  | 10: 690.27; 12: 5715.44 | [14 empty] | Всего по позиции
61 | ФССЦ-12.2.07.05-0124 | Трубки теплоизоляционные из вспененного полиэтилена типа THERMAFLEX FRZ толщиной: 13 мм, диаметром 35 мм |  |  | 10 м |  |  | 7.04 | 227.5 |  | 1601.6 | 8.28 | 13261.25 | [9 empty] | Трубки теплоизоляционные из вспененного полиэтилена типа THERMAFLEX FRZ толщиной: 13 мм, диаметром 35 мм
|  | (Материалы для строительных работ) | [27 empty] | (Материалы для строительных работ)
|  | Объем=(64*1,1) / 10 | [21 empty] | Объем=(64*1,1) / 10
|  | Всего по позиции |  |  | 10: 1601.6; 12: 13261.25 | [14 empty] | Всего по позиции
62 | ФССЦ-12.2.07.05-0127 | Трубки теплоизоляционные из вспененного полиэтилена типа THERMAFLEX FRZ толщиной: 13 мм, диаметром 54 мм |  |  | 10 м |  |  | 6.38 | 320.2 |  | 2042.88 | 8.28 | 16915.05 | [9 empty] | Трубки теплоизоляционные из вспененного полиэтилена типа THERMAFLEX FRZ толщиной: 13 мм, диаметром 54 мм
|  | (Материалы для строительных работ) | [27 empty] | (Материалы для строительных работ)
|  | Объем=(58*1,1) / 10 | [21 empty] | Объем=(58*1,1) / 10
|  | Всего по позиции |  |  | 10: 2042.88; 12: 16915.05 | [14 empty] | Всего по позиции
63 | ФССЦ-12.2.07.05-0130 | Трубки теплоизоляционные из вспененного полиэтилена типа THERMAFLEX FRZ толщиной: 13 мм, диаметром 63 мм |  |  | 10 м |  |  | 13.86 | 364.1 |  | 5046.43 | 8.28 | 41784.44 | [9 empty] | Трубки теплоизоляционные из вспененного полиэтилена типа THERMAFLEX FRZ толщиной: 13 мм, диаметром 63 мм
|  | (Материалы для строительных работ) | [27 empty] | (Материалы для строительных работ)
|  | Объем=(126*1,1) / 10 | [21 empty] | Объем=(126*1,1) / 10
|  | Всего по позиции |  |  | 10: 5046.43; 12: 41784.44 | [14 empty] | Всего по позиции
64 | ФЕР16-06-001-01 | Установка водомерных узлов, поставляемых на место монтажа собранными в блоки, с обводной линией диаметром ввода: до 65 мм, диаметром водомера до 40 мм |  |  | 4: узел; 7: 1 | [9 empty] | Установка водомерных узлов, поставляемых на место монтажа собранными в блоки, с обводной линией диаметром ввода: до 65 мм, диаметром водомера до 40 мм
| Приказ от 04.08.2020 № 421/пр п.58б | При применении сметных норм, включенных в сборники ГЭСН (ФЕР, ТЕР), аналогичных технологическим процессам в новом строительстве, в том числе по возведению новых конструктивных элементов ОЗП=1,15; ЭМ=1,25; ЗПМ=1,25; ТЗ=1,15; ТЗМ=1,25 | [26 empty] | При применении сметных норм, включенных в сборники ГЭСН (ФЕР, ТЕР), аналогичных технологическим процессам в новом строительстве, в том числе по возведению новых конструктивных элементов ОЗП=1,15; ЭМ=1,25; ЗПМ=1,25; ТЗ=1,15; ТЗМ=1,25
| 1 | ОТ |  |  | 8: 77.1; 9: 1.15; 10: 88.67; 11: 40.5; 12: 3591.14 | [11 empty] | ОТ
| 2 | ЭМ |  |  | 8: 12.91; 9: 1.25; 10: 16.14; 11: 13; 12: 209.82 | [11 empty] | ЭМ
| 3 | в т.ч. ОТм |  |  | 8: 1; 9: 1.25; 10: 1.25; 11: 40.5; 12: 50.63 | [11 empty] | в т.ч. ОТм
| 4 | М |  |  | 8: 663.71; 10: 150.41; 11: 8.28; 12: 1245.39 | [11 empty] | М
|  | ЗТ |  |  | 4: чел.-ч; 5: 8.5; 6: 1.15; 7: 9.775 | [12 empty] | ЗТ
|  | ЗТм |  |  | 4: чел.-ч; 5: 0.08; 6: 1.25; 7: 0.1 | [12 empty] | ЗТм
|  | Итого по расценке |  |  | 8: 240.42; 10: 255.22; 12: 5046.35 | [13 empty] | Итого по расценке
|  | ФОТ |  |  | 10: 89.92; 12: 3641.77 | [12 empty] | ФОТ
| Приказ № 812/пр от 21.12.2020 Прил. п.16, Приказ № 812/пр от 21.12.2020 п.25 | НР Сантехнические работы - внутренние (трубопроводы, водопровод, канализация, отопление, газоснабжение, вентиляция и кондиционирование воздуха) |  |  | % | 121 | 0.9 | 108.9 |  |  | 97.92 |  | 3965.89 | [12 empty] | НР Сантехнические работы - внутренние (трубопроводы, водопровод, канализация, отопление, газоснабжение, вентиляция и кондиционирование воздуха)
| Приказ № 774/пр от 11.12.2020 Прил. п.16, Приказ № 774/пр от 11.12.2020 п.16 | СП Сантехнические работы - внутренние (трубопроводы, водопровод, канализация, отопление, газоснабжение, вентиляция и кондиционирование воздуха) |  |  | % | 72 | 0.85 | 61.2 |  |  | 55.03 |  | 2228.76 | [12 empty] | СП Сантехнические работы - внутренние (трубопроводы, водопровод, канализация, отопление, газоснабжение, вентиляция и кондиционирование воздуха)
|  | Всего по позиции |  |  | 10: 408.17; 12: 11241 | [14 empty] | Всего по позиции
65 О | ТЦ_103_72_7203531112_10.05.2023_01 | Блочный узел учета ХВС IQ-M.CWM.L.1326 |  |  | 7: 1; 8: 70166.67; 10: 12440.9; 11: 5.64; 12: 70166.67 | [9 empty] | Блочный узел учета ХВС IQ-M.CWM.L.1325
|  | (Инженерное оборудование) | [27 empty] | (Инженерное оборудование)
|  | Цена=84200,00/1,2 | [28 empty] | Цена=84200,00/1,2
|  | Всего по позиции |  |  | 10: 12440.9; 12: 70166.67 | [14 empty] | Всего по позиции
|  | Итоги по разделу 1 Система водоснабжения ниже отм. 0,000 : | [29 empty] | Итоги по разделу 1 Система водоснабжения ниже отм. 0,000 :
|  | Итого прямые затраты (справочно) |  |  | 10: 49351.84 | [19 empty] | Итого прямые затраты (справочно)
|  | в том числе: | [30 empty] | в том числе:
|  | Оплата труда рабочих |  |  | 10: 2541.28 | [19 empty] | Оплата труда рабочих
|  | Эксплуатация машин |  |  | 10: 824.79 | [19 empty] | Эксплуатация машин
|  | в том числе оплата труда машинистов (Отм) |  |  | 10: 109.6 | [19 empty] | в том числе оплата труда машинистов (Отм)
|  | Материалы |  |  | 10: 45985.77 | [19 empty] | Материалы
|  | Строительные работы |  |  | 10: 53133.94 | [19 empty] | Строительные работы
|  | в том числе: | [30 empty] | в том числе:
|  | оплата труда |  |  | 10: 2541.28 | [19 empty] | оплата труда
|  | эксплуатация машин и механизмов |  |  | 10: 824.79 | [19 empty] | эксплуатация машин и механизмов
|  | в том числе оплата труда машинистов (ОТм) |  |  | 10: 109.6 | [19 empty] | в том числе оплата труда машинистов (ОТм)
|  | материалы |  |  | 10: 45985.77 | [19 empty] | материалы
|  | накладные расходы |  |  | 10: 2465.88 | [19 empty] | накладные расходы
|  | сметная прибыль |  |  | 10: 1316.22 | [19 empty] | сметная прибыль
|  | Оборудование |  |  | 10: 12440.9 | [19 empty] | Оборудование
|  | Инженерное оборудование |  |  | 10: 12440.9 | [19 empty] | Инженерное оборудование
|  | Итого ФОТ (справочно) |  |  | 10: 2650.88 | [19 empty] | Итого ФОТ (справочно)
|  | Итого накладные расходы (справочно) |  |  | 10: 2465.88 | [19 empty] | Итого накладные расходы (справочно)
|  | Итого сметная прибыль (справочно) |  |  | 10: 1316.22 | [19 empty] | Итого сметная прибыль (справочно)
|  | Итого по разделу 1 Система водоснабжения ниже отм. 0,000 |  |  | 10: 65574.84 | [20 empty] | Итого по разделу 1 Система водоснабжения ниже отм. 0,000
|  | в том числе: | [30 empty] | в том числе:
|  | оборудование, отсутствующее в ФРСН |  |  | 10: 12440.9 | [19 empty] | оборудование, отсутствующее в ФРСН
Раздел 2. Систем водоснабжения выше отм. 0.000 | [20 empty] | Раздел 2. Систем водоснабжения выше отм. 0.000
Демонтажные работы | [21 empty] | Демонтажные работы
66 | ФЕРр65-1-1 | Разборка трубопроводов из водогазопроводных труб диаметром: до 25 мм |  |  | 4: 100 м; 7: 2.15 | [9 empty] | Разборка трубопроводов из водогазопроводных труб диаметром: до 25 мм
|  | Объем=215 / 100 | [21 empty] | Объем=215 / 100
| Приказ от 04.09.2019 № 519/пр прил.2 табл.3 п.9 | Производство ремонтно-строительных работ осуществляется в жилых помещениях без расселения ОЗП=1,5; ЭМ=1,5 к расх.; ЗПМ=1,5; ТЗ=1,5; ТЗМ=1,5 | [26 empty] | Производство ремонтно-строительных работ осуществляется в жилых помещениях без расселения ОЗП=1,5; ЭМ=1,5 к расх.; ЗПМ=1,5; ТЗ=1,5; ТЗМ=1,5
| 1 | ОТ |  |  | 8: 230.97; 9: 1.5; 10: 744.88; 11: 40.5; 12: 30167.64 | [11 empty] | ОТ
| 2 | ЭМ |  |  | 8: 4.56; 9: 1.5; 10: 14.71; 11: 13; 12: 191.23 | [11 empty] | ЭМ
| 3 | в т.ч. ОТм |  |  | 8: 0.68; 9: 1.5; 10: 2.19; 11: 40.5; 12: 88.7 | [11 empty] | в т.ч. ОТм
| 4 | М |  |  | 8: 28.1; 10: 60.42; 11: 8.28; 12: 500.28 | [11 empty] | М
|  | ЗТ |  |  | 4: чел.-ч; 5: 28.03; 6: 1.5; 7: 90.3967 | [12 empty] | ЗТ
|  | ЗТм |  |  | 4: чел.-ч; 5: 0.05; 6: 1.5; 7: 0.16125 | [12 empty] | ЗТм
|  | Итого по расценке |  |  | 8: 263.63; 10: 820.01; 12: 30859.15 | [13 empty] | Итого по расценке
|  | ФОТ |  |  | 10: 747.07; 12: 30256.34 | [12 empty] | ФОТ
| Приказ № 812/пр от 21.12.2020 Прил. п.99.1 | НР Внутренние санитарно-технические работы: демонтаж и разборка (ремонтно-строительные) |  |  | 4: %; 5: 87; 7: 87; 10: 649.95; 12: 26323.02 | [12 empty] | НР Внутренние санитарно-технические работы: демонтаж и разборка (ремонтно-строительные)
| Приказ № 774/пр от 11.12.2020 Прил. п.99.1 | СП Внутренние санитарно-технические работы: демонтаж и разборка (ремонтно-строительные) |  |  | 4: %; 5: 44; 7: 44; 10: 328.71; 12: 13312.79 | [12 empty] | СП Внутренние санитарно-технические работы: демонтаж и разборка (ремонтно-строительные)
|  | Всего по позиции |  |  | 10: 1798.67; 12: 70494.96 | [14 empty] | Всего по позиции
67 | ФЕРр65-1-2 | Разборка трубопроводов из водогазопроводных труб диаметром: свыше 25 до 32 мм |  |  | 4: 100 м; 7: 4.32 | [9 empty] | Разборка трубопроводов из водогазопроводных труб диаметром: свыше 25 до 32 мм
|  | Объем=432 / 100 | [21 empty] | Объем=432 / 100
| Приказ от 04.09.2019 № 519/пр прил.2 табл.3 п.9 | Производство ремонтно-строительных работ осуществляется в жилых помещениях без расселения ОЗП=1,5; ЭМ=1,5 к расх.; ЗПМ=1,5; ТЗ=1,5; ТЗМ=1,5 | [26 empty] | Производство ремонтно-строительных работ осуществляется в жилых помещениях без расселения ОЗП=1,5; ЭМ=1,5 к расх.; ЗПМ=1,5; ТЗ=1,5; ТЗМ=1,5
| 1 | ОТ |  |  | 8: 288.02; 9: 1.5; 10: 1866.37; 11: 40.5; 12: 75587.99 | [11 empty] | ОТ
| 2 | ЭМ |  |  | 8: 7.09; 9: 1.5; 10: 45.94; 11: 13; 12: 597.22 | [11 empty] | ЭМ
| 3 | в т.ч. ОТм |  |  | 8: 1.35; 9: 1.5; 10: 8.75; 11: 40.5; 12: 354.38 | [11 empty] | в т.ч. ОТм
| 4 | М |  |  | 8: 33.6; 10: 145.15; 11: 8.28; 12: 1201.84 | [11 empty] | М
|  | ЗТ |  |  | 4: чел.-ч; 5: 34.66; 6: 1.5; 7: 224.5968 | [12 empty] | ЗТ
|  | ЗТм |  |  | 4: чел.-ч; 5: 0.1; 6: 1.5; 7: 0.648 | [12 empty] | ЗТм
|  | Итого по расценке |  |  | 8: 328.71; 10: 2057.46; 12: 77387.05 | [13 empty] | Итого по расценке
|  | ФОТ |  |  | 10: 1875.12; 12: 75942.37 | [12 empty] | ФОТ
| Приказ № 812/пр от 21.12.2020 Прил. п.99.1 | НР Внутренние санитарно-технические работы: демонтаж и разборка (ремонтно-строительные) |  |  | 4: %; 5: 87; 7: 87; 10: 1631.35; 12: 66069.86 | [12 empty] | НР Внутренние санитарно-технические работы: демонтаж и разборка (ремонтно-строительные)
| Приказ № 774/пр от 11.12.2020 Прил. п.99.1 | СП Внутренние санитарно-технические работы: демонтаж и разборка (ремонтно-строительные) |  |  | 4: %; 5: 44; 7: 44; 10: 825.05; 12: 33414.64 | [12 empty] | СП Внутренние санитарно-технические работы: демонтаж и разборка (ремонтно-строительные)
|  | Всего по позиции |  |  | 10: 4513.86; 12: 176871.55 | [14 empty] | Всего по позиции
Монтажные работы | [21 empty] | Монтажные работы
68 | ФЕРр65-6-20 | Смена: полотенцесушителей |  |  | 4: 100 шт; 7: 0.8 | [9 empty] | Смена: полотенцесушителей
|  | Объем=80 / 100 | [21 empty] | Объем=80 / 100
| Приказ от 04.09.2019 № 519/пр прил.2 табл.3 п.9 | Производство ремонтно-строительных работ осуществляется в жилых помещениях без расселения ОЗП=1,5; ЭМ=1,5 к расх.; ЗПМ=1,5; ТЗ=1,5; ТЗМ=1,5 | [26 empty] | Производство ремонтно-строительных работ осуществляется в жилых помещениях без расселения ОЗП=1,5; ЭМ=1,5 к расх.; ЗПМ=1,5; ТЗ=1,5; ТЗМ=1,5
| 1 | ОТ |  |  | 8: 1267.08; 9: 1.5; 10: 1520.5; 11: 40.5; 12: 61580.25 | [11 empty] | ОТ
| 2 | ЭМ |  |  | 8: 20.36; 9: 1.5; 10: 24.43; 11: 13; 12: 317.59 | [11 empty] | ЭМ
| 3 | в т.ч. ОТм |  |  | 8: 5.28; 9: 1.5; 10: 6.34; 11: 40.5; 12: 256.77 | [11 empty] | в т.ч. ОТм
| 4 | М |  |  | 8: 933.74; 10: 746.99; 11: 8.28; 12: 6185.08 | [11 empty] | М
|  | ЗТ |  |  | 4: чел.-ч; 5: 139.7; 6: 1.5; 7: 167.64 | [12 empty] | ЗТ
|  | ЗТм |  |  | 4: чел.-ч; 5: 0.42; 6: 1.5; 7: 0.504 | [12 empty] | ЗТм
|  | Итого по расценке |  |  | 8: 2221.18; 10: 2291.92; 12: 68082.92 | [13 empty] | Итого по расценке
|  | ФОТ |  |  | 10: 1526.84; 12: 61837.02 | [12 empty] | ФОТ
| Приказ № 812/пр от 21.12.2020 Прил. п.99.2 | НР Внутренние санитарно-технические работы: смена труб, санприборов, запорной арматуры и другое (ремонтно-строительные) |  |  | 4: %; 5: 103; 7: 103; 10: 1572.65; 12: 63692.13 | [12 empty] | НР Внутренние санитарно-технические работы: смена труб, санприборов, запорной арматуры и другое (ремонтно-строительные)
| Приказ № 774/пр от 11.12.2020 Прил. п.99.2 | СП Внутренние санитарно-технические работы: смена труб, санприборов, запорной арматуры и другое (ремонтно-строительные) |  |  | 4: %; 5: 52; 7: 52; 10: 793.96; 12: 32155.25 | [12 empty] | СП Внутренние санитарно-технические работы: смена труб, санприборов, запорной арматуры и другое (ремонтно-строительные)
|  | Всего по позиции |  |  | 10: 4658.53; 12: 163930.3 | [14 empty] | Всего по позиции
69 | ФЕР16-04-005-02 | Прокладка внутренних трубопроводов водоснабжения и отопления из многослойных полипропиленовых труб, из заранее собранных узлов, наружным диаметром: 25 мм |  |  | 4: 100 м; 7: 2.16 | [9 empty] | Прокладка внутренних трубопроводов водоснабжения и отопления из многослойных полипропиленовых труб, из заранее собранных узлов, наружным диаметром: 25 мм
|  | Объем=216 / 100 | [21 empty] | Объем=216 / 100
| Приказ от 04.08.2020 № 421/пр п.58б | При применении сметных норм, включенных в сборники ГЭСН (ФЕР, ТЕР), аналогичных технологическим процессам в новом строительстве, в том числе по возведению новых конструктивных элементов ОЗП=1,15; ЭМ=1,25; ЗПМ=1,25; ТЗ=1,15; ТЗМ=1,25 | [26 empty] | При применении сметных норм, включенных в сборники ГЭСН (ФЕР, ТЕР), аналогичных технологическим процессам в новом строительстве, в том числе по возведению новых конструктивных элементов ОЗП=1,15; ЭМ=1,25; ЗПМ=1,25; ТЗ=1,15; ТЗМ=1,25
| Приказ от 04.09.2019 № 519/пр прил.2 табл.3 п.9 | Производство ремонтно-строительных работ осуществляется в жилых помещениях без расселения ОЗП=1,5; ЭМ=1,5 к расх.; ЗПМ=1,5; ТЗ=1,5; ТЗМ=1,5 | [26 empty] | Производство ремонтно-строительных работ осуществляется в жилых помещениях без расселения ОЗП=1,5; ЭМ=1,5 к расх.; ЗПМ=1,5; ТЗ=1,5; ТЗМ=1,5
| 1 | ОТ |  |  | 8: 123.89; 9: 1.725; 10: 461.61; 11: 40.5; 12: 18695.21 | [11 empty] | ОТ
| 2 | ЭМ |  |  | 8: 40.51; 9: 1.875; 10: 164.07; 11: 13; 12: 2132.91 | [11 empty] | ЭМ
| 3 | в т.ч. ОТм |  |  | 8: 0.49; 9: 1.875; 10: 1.98; 11: 40.5; 12: 80.19 | [11 empty] | в т.ч. ОТм
| 4 | М |  |  | 8: 77.51; 10: 167.42; 11: 8.28; 12: 1386.24 | [11 empty] | М
|  | ЗТ |  |  | 4: чел.-ч; 5: 13.18; 6: 1.725; 7: 49.1087 | [12 empty] | ЗТ
|  | ЗТм |  |  | 4: чел.-ч; 5: 0.04; 6: 1.875; 7: 0.162 | [12 empty] | ЗТм
|  | Итого по расценке |  |  | 8: 241.91; 10: 793.1; 12: 22214.36 | [13 empty] | Итого по расценке
|  | ФОТ |  |  | 10: 463.59; 12: 18775.4 | [12 empty] | ФОТ
| Приказ № 812/пр от 21.12.2020 Прил. п.16, Приказ № 812/пр от 21.12.2020 п.25 | НР Сантехнические работы - внутренние (трубопроводы, водопровод, канализация, отопление, газоснабжение, вентиляция и кондиционирование воздуха) |  |  | % | 121 | 0.9 | 108.9 |  |  | 504.85 |  | 20446.41 | [12 empty] | НР Сантехнические работы - внутренние (трубопроводы, водопровод, канализация, отопление, газоснабжение, вентиляция и кондиционирование воздуха)
| Приказ № 774/пр от 11.12.2020 Прил. п.16, Приказ № 774/пр от 11.12.2020 п.16 | СП Сантехнические работы - внутренние (трубопроводы, водопровод, канализация, отопление, газоснабжение, вентиляция и кондиционирование воздуха) |  |  | % | 72 | 0.85 | 61.2 |  |  | 283.72 |  | 11490.54 | [12 empty] | СП Сантехнические работы - внутренние (трубопроводы, водопровод, канализация, отопление, газоснабжение, вентиляция и кондиционирование воздуха)
|  | Всего по позиции |  |  | 10: 1581.67; 12: 54151.31 | [14 empty] | Всего по позиции
70 | ФССЦ-24.3.02.05-0034 | Трубы полипропиленовые ПП-Р, номинальное давление 2,5 МПа, номинальный наружный диаметр 25 мм |  |  | м |  |  | 221.4 | 17.44 |  | 3861.22 | 8.28 | 31970.9 | [9 empty] | Трубы полипропиленовые ПП-Р, номинальное давление 2,5 МПа, номинальный наружный диаметр 25 мм
|  | (Материалы для строительных работ) | [27 empty] | (Материалы для строительных работ)
|  | Всего по позиции |  |  | 10: 3861.22; 12: 31970.9 | [14 empty] | Всего по позиции
71 | ФЕР16-04-006-02 | Сборка узла трубопровода водоснабжения и отопления из многослойного полипропилена, армированного стекловолокном, раструбная сварка, наружный диаметр: 25 мм |  |  | 4: 100 соединений; 7: 3.6 | [9 empty] | Сборка узла трубопровода водоснабжения и отопления из многослойного полипропилена, армированного стекловолокном, раструбная сварка, наружный диаметр: 25 мм
|  | Объем=((8+168)*2+8) / 100 | [21 empty] | Объем=((8+168)*2+8) / 100
| Приказ от 04.08.2020 № 421/пр п.58б | При применении сметных норм, включенных в сборники ГЭСН (ФЕР, ТЕР), аналогичных технологическим процессам в новом строительстве, в том числе по возведению новых конструктивных элементов ОЗП=1,15; ЭМ=1,25; ЗПМ=1,25; ТЗ=1,15; ТЗМ=1,25 | [26 empty] | При применении сметных норм, включенных в сборники ГЭСН (ФЕР, ТЕР), аналогичных технологическим процессам в новом строительстве, в том числе по возведению новых конструктивных элементов ОЗП=1,15; ЭМ=1,25; ЗПМ=1,25; ТЗ=1,15; ТЗМ=1,25
| Приказ от 04.09.2019 № 519/пр прил.2 табл.3 п.9 | Производство ремонтно-строительных работ осуществляется в жилых помещениях без расселения ОЗП=1,5; ЭМ=1,5 к расх.; ЗПМ=1,5; ТЗ=1,5; ТЗМ=1,5 | [26 empty] | Производство ремонтно-строительных работ осуществляется в жилых помещениях без расселения ОЗП=1,5; ЭМ=1,5 к расх.; ЗПМ=1,5; ТЗ=1,5; ТЗМ=1,5
| 1 | ОТ |  |  | 8: 23.89; 9: 1.725; 10: 148.36; 11: 40.5; 12: 6008.58 | [11 empty] | ОТ
|  | ЗТ |  |  | 4: чел.-ч; 5: 2.34; 6: 1.725; 7: 14.5314 | [12 empty] | ЗТ
|  | Итого по расценке |  |  | 8: 23.89; 10: 148.36; 12: 6008.58 | [13 empty] | Итого по расценке
|  | ФОТ |  |  | 10: 148.36; 12: 6008.58 | [12 empty] | ФОТ
| Приказ № 812/пр от 21.12.2020 Прил. п.16, Приказ № 812/пр от 21.12.2020 п.25 | НР Сантехнические работы - внутренние (трубопроводы, водопровод, канализация, отопление, газоснабжение, вентиляция и кондиционирование воздуха) |  |  | % | 121 | 0.9 | 108.9 |  |  | 161.56 |  | 6543.34 | [12 empty] | НР Сантехнические работы - внутренние (трубопроводы, водопровод, канализация, отопление, газоснабжение, вентиляция и кондиционирование воздуха)
| Приказ № 774/пр от 11.12.2020 Прил. п.16, Приказ № 774/пр от 11.12.2020 п.16 | СП Сантехнические работы - внутренние (трубопроводы, водопровод, канализация, отопление, газоснабжение, вентиляция и кондиционирование воздуха) |  |  | % | 72 | 0.85 | 61.2 |  |  | 90.8 |  | 3677.25 | [12 empty] | СП Сантехнические работы - внутренние (трубопроводы, водопровод, канализация, отопление, газоснабжение, вентиляция и кондиционирование воздуха)
|  | Всего по позиции |  |  | 10: 400.72; 12: 16229.17 | [14 empty] | Всего по позиции
72 | ФССЦ-24.3.05.16-0132 | Угольник 90° из сополимера полипропилена РР-R тип 3 (PRC-R), наружный диаметр 25мм |  |  | шт |  |  | 8 | 1.02 |  | 8.16 | 8.28 | 67.56 | [9 empty] | Угольник 90° из сополимера полипропилена РР-R тип 3 (PRC-R), наружный диаметр 25мм
|  | (Материалы для строительных работ) | [27 empty] | (Материалы для строительных работ)
|  | Всего по позиции |  |  | 10: 8.16; 12: 67.56 | [14 empty] | Всего по позиции
73 | ФССЦ-24.3.05.07-0152 | Муфта полипропиленовая соединительная, диаметр 25 мм |  |  | шт |  |  | 168 | 0.94 |  | 157.92 | 8.28 | 1307.58 | [9 empty] | Муфта полипропиленовая соединительная, диаметр 25 мм
|  | (Материалы для строительных работ) | [27 empty] | (Материалы для строительных работ)
|  | Всего по позиции |  |  | 10: 157.92; 12: 1307.58 | [14 empty] | Всего по позиции
74 | ФССЦ-24.3.05.07-0133 | Муфта полипропиленовая переходная, номинальный наружный диаметр 32х25 мм |  |  | шт |  |  | 8 | 1.32 |  | 10.56 | 8.28 | 87.44 | [9 empty] | Муфта полипропиленовая переходная, номинальный наружный диаметр 32х25 мм
|  | (Материалы для строительных работ) | [27 empty] | (Материалы для строительных работ)
|  | Всего по позиции |  |  | 10: 10.56; 12: 87.44 | [14 empty] | Всего по позиции
75 | ФЕР16-04-006-01 | Сборка узла трубопровода водоснабжения и отопления из многослойного полипропилена, армированного стекловолокном, раструбная сварка, наружный диаметр: 20 мм |  |  | 4: 100 соединений; 7: 3.36 | [9 empty] | Сборка узла трубопровода водоснабжения и отопления из многослойного полипропилена, армированного стекловолокном, раструбная сварка, наружный диаметр: 20 мм
|  | Объем=(168+168) / 100 | [21 empty] | Объем=(168+168) / 100
| Приказ от 04.08.2020 № 421/пр п.58б | При применении сметных норм, включенных в сборники ГЭСН (ФЕР, ТЕР), аналогичных технологическим процессам в новом строительстве, в том числе по возведению новых конструктивных элементов ОЗП=1,15; ЭМ=1,25; ЗПМ=1,25; ТЗ=1,15; ТЗМ=1,25 | [26 empty] | При применении сметных норм, включенных в сборники ГЭСН (ФЕР, ТЕР), аналогичных технологическим процессам в новом строительстве, в том числе по возведению новых конструктивных элементов ОЗП=1,15; ЭМ=1,25; ЗПМ=1,25; ТЗ=1,15; ТЗМ=1,25
| Приказ от 04.09.2019 № 519/пр прил.2 табл.3 п.9 | Производство ремонтно-строительных работ осуществляется в жилых помещениях без расселения ОЗП=1,5; ЭМ=1,5 к расх.; ЗПМ=1,5; ТЗ=1,5; ТЗМ=1,5 | [26 empty] | Производство ремонтно-строительных работ осуществляется в жилых помещениях без расселения ОЗП=1,5; ЭМ=1,5 к расх.; ЗПМ=1,5; ТЗ=1,5; ТЗМ=1,5
| 1 | ОТ |  |  | 8: 16.15; 9: 1.725; 10: 93.61; 11: 40.5; 12: 3791.21 | [11 empty] | ОТ
|  | ЗТ |  |  | 4: чел.-ч; 5: 1.56; 6: 1.725; 7: 9.0418 | [12 empty] | ЗТ
|  | Итого по расценке |  |  | 8: 16.15; 10: 93.61; 12: 3791.21 | [13 empty] | Итого по расценке
|  | ФОТ |  |  | 10: 93.61; 12: 3791.21 | [12 empty] | ФОТ
| Приказ № 812/пр от 21.12.2020 Прил. п.16, Приказ № 812/пр от 21.12.2020 п.25 | НР Сантехнические работы - внутренние (трубопроводы, водопровод, канализация, отопление, газоснабжение, вентиляция и кондиционирование воздуха) |  |  | % | 121 | 0.9 | 108.9 |  |  | 101.94 |  | 4128.63 | [12 empty] | НР Сантехнические работы - внутренние (трубопроводы, водопровод, канализация, отопление, газоснабжение, вентиляция и кондиционирование воздуха)
| Приказ № 774/пр от 11.12.2020 Прил. п.16, Приказ № 774/пр от 11.12.2020 п.16 | СП Сантехнические работы - внутренние (трубопроводы, водопровод, канализация, отопление, газоснабжение, вентиляция и кондиционирование воздуха) |  |  | % | 72 | 0.85 | 61.2 |  |  | 57.29 |  | 2320.22 | [12 empty] | СП Сантехнические работы - внутренние (трубопроводы, водопровод, канализация, отопление, газоснабжение, вентиляция и кондиционирование воздуха)
|  | Всего по позиции |  |  | 10: 252.84; 12: 10240.06 | [14 empty] | Всего по позиции
76 | ФССЦ-24.3.05.07-0082 | Муфта полипропиленовая комбинированная, с наружной резьбой, номинальный наружный диаметр 20 мм, размер резьбы 1/2" |  |  | шт |  |  | 168 | 8.1 |  | 1360.8 | 8.28 | 11267.42 | [9 empty] | Муфта полипропиленовая комбинированная, с наружной резьбой, номинальный наружный диаметр 20 мм, размер резьбы 1/2"
|  | (Материалы для строительных работ) | [27 empty] | (Материалы для строительных работ)
|  | Всего по позиции |  |  | 10: 1360.8; 12: 11267.42 | [14 empty] | Всего по позиции
77 | ФССЦ-18.1.09.08-1056 | Кран шаровой латунный, стандартный проход, номинальное давление 1,6 МПа (16 кгс/см2), номинальный диаметр 15 мм, присоединение 1/2"х1/2", с внутренней и внешней резьбой |  |  | шт |  |  | 160 | 73.12 |  | 11699.2 | 8.28 | 96869.38 | [9 empty] | Кран шаровой латунный, стандартный проход, номинальное давление 1,6 МПа (16 кгс/см2), номинальный диаметр 15 мм, присоединение 1/2"х1/2", с внутренней и внешней резьбой
|  | (Материалы для строительных работ) | [27 empty] | (Материалы для строительных работ)
|  | Всего по позиции |  |  | 10: 11699.2; 12: 96869.38 | [14 empty] | Всего по позиции
78 | ФССЦ-18.1.09.08-1004 | Кран шаровой латунный полнопроходной, номинальное давление 1,6 МПа (16 кгс/см2) и 3,0 МПа (30 кгс/см2), номинальный диаметр 20 мм, присоединение 3/4"х3/4", с внутренним резьбовым присоединением DIN 259 и накидной гайкой (американка) |  |  | шт |  |  | 160 | 164.9 |  | 26384 | 8.28 | 218459.52 | [9 empty] | Кран шаровой латунный полнопроходной, номинальное давление 1,6 МПа (16 кгс/см2) и 3,0 МПа (30 кгс/см2), номинальный диаметр 20 мм, присоединение 3/4"х3/4", с внутренним резьбовым присоединением DIN 259 и накидной гайкой (американка)
|  | (Материалы для строительных работ) | [27 empty] | (Материалы для строительных работ)
|  | Всего по позиции |  |  | 10: 26384; 12: 218459.52 | [14 empty] | Всего по позиции
79 | ФССЦ-18.1.09.08-0002 | Кран шаровой латунный, номинальный диаметр 15 мм (1/2"), присоединение муфтовое ВР-ВР |  |  | шт |  |  | 8 | 53.81 |  | 430.48 | 8.28 | 3564.37 | [9 empty] | Кран шаровой латунный, номинальный диаметр 15 мм (1/2"), присоединение муфтовое ВР-ВР
|  | (Материалы для строительных работ) | [27 empty] | (Материалы для строительных работ)
|  | Всего по позиции |  |  | 10: 430.48; 12: 3564.37 | [14 empty] | Всего по позиции
80 | ФЕР18-06-003-10 | Установка воздухоотводчиков |  |  | 4: шт; 7: 8 | [9 empty] | Установка воздухоотводчиков
| Приказ от 04.08.2020 № 421/пр п.58б | При применении сметных норм, включенных в сборники ГЭСН (ФЕР, ТЕР), аналогичных технологическим процессам в новом строительстве, в том числе по возведению новых конструктивных элементов ОЗП=1,15; ЭМ=1,25; ЗПМ=1,25; ТЗ=1,15; ТЗМ=1,25 | [26 empty] | При применении сметных норм, включенных в сборники ГЭСН (ФЕР, ТЕР), аналогичных технологическим процессам в новом строительстве, в том числе по возведению новых конструктивных элементов ОЗП=1,15; ЭМ=1,25; ЗПМ=1,25; ТЗ=1,15; ТЗМ=1,25
| Приказ от 04.09.2019 № 519/пр прил.2 табл.3 п.9 | Производство ремонтно-строительных работ осуществляется в жилых помещениях без расселения ОЗП=1,5; ЭМ=1,5 к расх.; ЗПМ=1,5; ТЗ=1,5; ТЗМ=1,5 | [26 empty] | Производство ремонтно-строительных работ осуществляется в жилых помещениях без расселения ОЗП=1,5; ЭМ=1,5 к расх.; ЗПМ=1,5; ТЗ=1,5; ТЗМ=1,5
| 1 | ОТ |  |  | 8: 15.12; 9: 1.725; 10: 208.66; 11: 40.5; 12: 8450.73 | [11 empty] | ОТ
| 2 | ЭМ |  |  | 8: 6.25; 9: 1.875; 10: 93.75; 11: 13; 12: 1218.75 | [11 empty] | ЭМ
| 3 | в т.ч. ОТм |  |  | 8: 0.97; 9: 1.875; 10: 14.55; 11: 40.5; 12: 589.28 | [11 empty] | в т.ч. ОТм
| 4 | М |  |  | 8: 8.88; 10: 71.04; 11: 8.28; 12: 588.21 | [11 empty] | М
|  | ЗТ |  |  | 4: чел.-ч; 5: 1.59; 6: 1.725; 7: 21.942 | [12 empty] | ЗТ
|  | ЗТм |  |  | 4: чел.-ч; 5: 0.08; 6: 1.875; 7: 1.2 | [12 empty] | ЗТм
|  | Итого по расценке |  |  | 8: 30.25; 10: 373.45; 12: 10257.69 | [13 empty] | Итого по расценке
|  | ФОТ |  |  | 10: 223.21; 12: 9040.01 | [12 empty] | ФОТ
| Приказ № 812/пр от 21.12.2020 Прил. п.16, Приказ № 812/пр от 21.12.2020 п.25 | НР Сантехнические работы - внутренние (трубопроводы, водопровод, канализация, отопление, газоснабжение, вентиляция и кондиционирование воздуха) |  |  | % | 121 | 0.9 | 108.9 |  |  | 243.08 |  | 9844.57 | [12 empty] | НР Сантехнические работы - внутренние (трубопроводы, водопровод, канализация, отопление, газоснабжение, вентиляция и кондиционирование воздуха)
| Приказ № 774/пр от 11.12.2020 Прил. п.16, Приказ № 774/пр от 11.12.2020 п.16 | СП Сантехнические работы - внутренние (трубопроводы, водопровод, канализация, отопление, газоснабжение, вентиляция и кондиционирование воздуха) |  |  | % | 72 | 0.85 | 61.2 |  |  | 136.6 |  | 5532.49 | [12 empty] | СП Сантехнические работы - внутренние (трубопроводы, водопровод, канализация, отопление, газоснабжение, вентиляция и кондиционирование воздуха)
|  | Всего по позиции |  |  | 10: 753.13; 12: 25634.75 | [14 empty] | Всего по позиции
81 | ФССЦ-19.1.02.01-0011 | Воздухоотводчик автоматический с наружным резьбовым, присоединением Рр=1,0 МПа, T max=120 град C, D=15 мм |  |  | шт |  |  | 8 | 60.7 |  | 485.6 | 8.28 | 4020.77 | [9 empty] | Воздухоотводчик автоматический с наружным резьбовым, присоединением Рр=1,0 МПа, T max=120 град C, D=15 мм
|  | (Материалы для строительных работ) | [27 empty] | (Материалы для строительных работ)
|  | Всего по позиции |  |  | 10: 485.6; 12: 4020.77 | [14 empty] | Всего по позиции
82 | ФЕР16-04-005-03 | Прокладка внутренних трубопроводов водоснабжения и отопления из многослойных полипропиленовых труб, из заранее собранных узлов, наружным диаметром: 32 мм |  |  | 4: 100 м; 7: 4.32 | [9 empty] | Прокладка внутренних трубопроводов водоснабжения и отопления из многослойных полипропиленовых труб, из заранее собранных узлов, наружным диаметром: 32 мм
|  | Объем=432 / 100 | [21 empty] | Объем=432 / 100
| Приказ от 04.08.2020 № 421/пр п.58б | При применении сметных норм, включенных в сборники ГЭСН (ФЕР, ТЕР), аналогичных технологическим процессам в новом строительстве, в том числе по возведению новых конструктивных элементов ОЗП=1,15; ЭМ=1,25; ЗПМ=1,25; ТЗ=1,15; ТЗМ=1,25 | [26 empty] | При применении сметных норм, включенных в сборники ГЭСН (ФЕР, ТЕР), аналогичных технологическим процессам в новом строительстве, в том числе по возведению новых конструктивных элементов ОЗП=1,15; ЭМ=1,25; ЗПМ=1,25; ТЗ=1,15; ТЗМ=1,25
| Приказ от 04.09.2019 № 519/пр прил.2 табл.3 п.9 | Производство ремонтно-строительных работ осуществляется в жилых помещениях без расселения ОЗП=1,5; ЭМ=1,5 к расх.; ЗПМ=1,5; ТЗ=1,5; ТЗМ=1,5 | [26 empty] | Производство ремонтно-строительных работ осуществляется в жилых помещениях без расселения ОЗП=1,5; ЭМ=1,5 к расх.; ЗПМ=1,5; ТЗ=1,5; ТЗМ=1,5
| 1 | ОТ |  |  | 8: 120.32; 9: 1.725; 10: 896.62; 11: 40.5; 12: 36313.11 | [11 empty] | ОТ
| 2 | ЭМ |  |  | 8: 41.17; 9: 1.875; 10: 333.48; 11: 13; 12: 4335.24 | [11 empty] | ЭМ
| 3 | в т.ч. ОТм |  |  | 8: 0.6; 9: 1.875; 10: 4.86; 11: 40.5; 12: 196.83 | [11 empty] | в т.ч. ОТм
| 4 | М |  |  | 8: 68.93; 10: 297.78; 11: 8.28; 12: 2465.62 | [11 empty] | М
|  | ЗТ |  |  | 4: чел.-ч; 5: 12.8; 6: 1.725; 7: 95.3856 | [12 empty] | ЗТ
|  | ЗТм |  |  | 4: чел.-ч; 5: 0.05; 6: 1.875; 7: 0.405 | [12 empty] | ЗТм
|  | Итого по расценке |  |  | 8: 230.42; 10: 1527.88; 12: 43113.97 | [13 empty] | Итого по расценке
|  | ФОТ |  |  | 10: 901.48; 12: 36509.94 | [12 empty] | ФОТ
| Приказ № 812/пр от 21.12.2020 Прил. п.16, Приказ № 812/пр от 21.12.2020 п.25 | НР Сантехнические работы - внутренние (трубопроводы, водопровод, канализация, отопление, газоснабжение, вентиляция и кондиционирование воздуха) |  |  | % | 121 | 0.9 | 108.9 |  |  | 981.71 |  | 39759.32 | [12 empty] | НР Сантехнические работы - внутренние (трубопроводы, водопровод, канализация, отопление, газоснабжение, вентиляция и кондиционирование воздуха)
| Приказ № 774/пр от 11.12.2020 Прил. п.16, Приказ № 774/пр от 11.12.2020 п.16 | СП Сантехнические работы - внутренние (трубопроводы, водопровод, канализация, отопление, газоснабжение, вентиляция и кондиционирование воздуха) |  |  | % | 72 | 0.85 | 61.2 |  |  | 551.71 |  | 22344.08 | [12 empty] | СП Сантехнические работы - внутренние (трубопроводы, водопровод, канализация, отопление, газоснабжение, вентиляция и кондиционирование воздуха)
|  | Всего по позиции |  |  | 10: 3061.3; 12: 105217.37 | [14 empty] | Всего по позиции
83 | ФССЦ-24.3.02.05-0035 | Трубы полипропиленовые ПП-Р, номинальное давление 2,5 МПа, номинальный наружный диаметр 32 мм |  |  | м |  |  | 442.8 | 25.88 |  | 11459.66 | 8.28 | 94885.98 | [9 empty] | Трубы полипропиленовые ПП-Р, номинальное давление 2,5 МПа, номинальный наружный диаметр 32 мм
|  | (Материалы для строительных работ) | [27 empty] | (Материалы для строительных работ)
|  | Всего по позиции |  |  | 10: 11459.66; 12: 94885.98 | [14 empty] | Всего по позиции
84 | ФЕР16-04-006-03 | Сборка узла трубопровода водоснабжения и отопления из многослойного полипропилена, армированного стекловолокном, раструбная сварка, наружный диаметр: 32 мм |  |  | 4: 100 соединений; 7: 21.52 | [9 empty] | Сборка узла трубопровода водоснабжения и отопления из многослойного полипропилена, армированного стекловолокном, раструбная сварка, наружный диаметр: 32 мм
|  | Объем=((168+160+168)*2+160+280*3+160) / 100 | [21 empty] | Объем=((168+160+168)*2+160+280*3+160) / 100
| Приказ от 04.08.2020 № 421/пр п.58б | При применении сметных норм, включенных в сборники ГЭСН (ФЕР, ТЕР), аналогичных технологическим процессам в новом строительстве, в том числе по возведению новых конструктивных элементов ОЗП=1,15; ЭМ=1,25; ЗПМ=1,25; ТЗ=1,15; ТЗМ=1,25 | [26 empty] | При применении сметных норм, включенных в сборники ГЭСН (ФЕР, ТЕР), аналогичных технологическим процессам в новом строительстве, в том числе по возведению новых конструктивных элементов ОЗП=1,15; ЭМ=1,25; ЗПМ=1,25; ТЗ=1,15; ТЗМ=1,25
| Приказ от 04.09.2019 № 519/пр прил.2 табл.3 п.9 | Производство ремонтно-строительных работ осуществляется в жилых помещениях без расселения ОЗП=1,5; ЭМ=1,5 к расх.; ЗПМ=1,5; ТЗ=1,5; ТЗМ=1,5 | [26 empty] | Производство ремонтно-строительных работ осуществляется в жилых помещениях без расселения ОЗП=1,5; ЭМ=1,5 к расх.; ЗПМ=1,5; ТЗ=1,5; ТЗМ=1,5
| 1 | ОТ |  |  | 8: 29.2; 9: 1.725; 10: 1083.96; 11: 40.5; 12: 43900.38 | [11 empty] | ОТ
|  | ЗТ |  |  | 4: чел.-ч; 5: 2.86; 6: 1.725; 7: 106.1689 | [12 empty] | ЗТ
|  | Итого по расценке |  |  | 8: 29.2; 10: 1083.96; 12: 43900.38 | [13 empty] | Итого по расценке
|  | ФОТ |  |  | 10: 1083.96; 12: 43900.38 | [12 empty] | ФОТ
| Приказ № 812/пр от 21.12.2020 Прил. п.16, Приказ № 812/пр от 21.12.2020 п.25 | НР Сантехнические работы - внутренние (трубопроводы, водопровод, канализация, отопление, газоснабжение, вентиляция и кондиционирование воздуха) |  |  | % | 121 | 0.9 | 108.9 |  |  | 1180.43 |  | 47807.51 | [12 empty] | НР Сантехнические работы - внутренние (трубопроводы, водопровод, канализация, отопление, газоснабжение, вентиляция и кондиционирование воздуха)
| Приказ № 774/пр от 11.12.2020 Прил. п.16, Приказ № 774/пр от 11.12.2020 п.16 | СП Сантехнические работы - внутренние (трубопроводы, водопровод, канализация, отопление, газоснабжение, вентиляция и кондиционирование воздуха) |  |  | % | 72 | 0.85 | 61.2 |  |  | 663.38 |  | 26867.03 | [12 empty] | СП Сантехнические работы - внутренние (трубопроводы, водопровод, канализация, отопление, газоснабжение, вентиляция и кондиционирование воздуха)
|  | Всего по позиции |  |  | 10: 2927.77; 12: 118574.92 | [14 empty] | Всего по позиции
85 | ФССЦ-24.3.05.16-0132 | Угольник 90° из сополимера полипропилена РР-R тип 3 (PRC-R), наружный диаметр 25мм |  |  | шт |  |  | 168 | 1.02 |  | 171.36 | 8.28 | 1418.86 | [9 empty] | Угольник 90° из сополимера полипропилена РР-R тип 3 (PRC-R), наружный диаметр 25мм
|  | (Материалы для строительных работ) | [27 empty] | (Материалы для строительных работ)
|  | Всего по позиции |  |  | 10: 171.36; 12: 1418.86 | [14 empty] | Всего по позиции
86 | ФССЦ-24.3.05.07-0153 | Муфта полипропиленовая соединительная, диаметр 32 мм |  |  | шт |  |  | 160 | 1.29 |  | 206.4 | 8.28 | 1708.99 | [9 empty] | Муфта полипропиленовая соединительная, диаметр 32 мм
|  | (Материалы для строительных работ) | [27 empty] | (Материалы для строительных работ)
|  | Всего по позиции |  |  | 10: 206.4; 12: 1708.99 | [14 empty] | Всего по позиции
87 | ФССЦ-23.1.01.06-0061 | Компенсаторы сильфонные осевые односекционные в защитном кожухе марки: КСО 50-10-25, диаметром 50 мм/ прим. Компенсатор сильфонный осевой Dn25 |  |  | шт |  |  | 80 | 280.13 |  | 22410.4 | 8.28 | 185558.11 | [9 empty] | Компенсаторы сильфонные осевые односекционные в защитном кожухе марки: КСО 50-10-25, диаметром 50 мм/ прим. Компенсатор сильфонный осевой Dn25
|  | (Материалы для строительных работ) | [27 empty] | (Материалы для строительных работ)
|  | Всего по позиции |  |  | 10: 22410.4; 12: 185558.11 | [14 empty] | Всего по позиции
88 | ФССЦ-24.3.05.07-0089 | Муфта полипропиленовая комбинированная, с наружной резьбой, номинальный наружный диаметр 32 мм, размер резьбы 3/4" |  |  | шт |  |  | 160 | 20.43 |  | 3268.8 | 8.28 | 27065.66 | [9 empty] | Муфта полипропиленовая комбинированная, с наружной резьбой, номинальный наружный диаметр 32 мм, размер резьбы 3/4"
|  | (Материалы для строительных работ) | [27 empty] | (Материалы для строительных работ)
|  | Всего по позиции |  |  | 10: 3268.8; 12: 27065.66 | [14 empty] | Всего по позиции
89 | ФССЦ-24.3.05.15-0145 | Тройник полипропиленовый переходной, диаметр 32х20х32 мм |  |  | шт |  |  | 168 | 3.16 |  | 530.88 | 8.28 | 4395.69 | [9 empty] | Тройник полипропиленовый переходной, диаметр 32х20х32 мм
|  | (Материалы для строительных работ) | [27 empty] | (Материалы для строительных работ)
|  | Всего по позиции |  |  | 10: 530.88; 12: 4395.69 | [14 empty] | Всего по позиции
90 | ФССЦ-24.3.05.15-0193 | Тройник полипропиленовый, диаметр 32 мм |  |  | шт |  |  | 280 | 1.82 |  | 509.6 | 8.28 | 4219.49 | [9 empty] | Тройник полипропиленовый, диаметр 32 мм
|  | (Материалы для строительных работ) | [27 empty] | (Материалы для строительных работ)
|  | Всего по позиции |  |  | 10: 509.6; 12: 4219.49 | [14 empty] | Всего по позиции
91 | ФССЦ-24.3.05.07-0133 | Муфта полипропиленовая переходная, номинальный наружный диаметр 32х25 мм |  |  | шт |  |  | 160 | 1.32 |  | 211.2 | 8.28 | 1748.74 | [9 empty] | Муфта полипропиленовая переходная, номинальный наружный диаметр 32х25 мм
|  | (Материалы для строительных работ) | [27 empty] | (Материалы для строительных работ)
|  | Всего по позиции |  |  | 10: 211.2; 12: 1748.74 | [14 empty] | Всего по позиции
92 | ФССЦ-23.1.02.06-0033 | Хомут металлический с шурупом и резиновым профилем для крепления трубопроводов диаметром: 25-28 мм |  |  | 10 шт |  |  | 19.4 | 44.4 |  | 861.36 | 8.28 | 7132.06 | [9 empty] | Хомут металлический с шурупом и резиновым профилем для крепления трубопроводов диаметром: 25-28 мм
|  | (Материалы для строительных работ) | [27 empty] | (Материалы для строительных работ)
|  | Объем=194 / 10 | [21 empty] | Объем=194 / 10
|  | Всего по позиции |  |  | 10: 861.36; 12: 7132.06 | [14 empty] | Всего по позиции
93 | ФССЦ-23.1.02.06-0034 | Хомут металлический с шурупом и резиновым профилем для крепления трубопроводов диаметром: 32-35 мм |  |  | 10 шт |  |  | 38.9 | 49.6 |  | 1929.44 | 8.28 | 15975.76 | [9 empty] | Хомут металлический с шурупом и резиновым профилем для крепления трубопроводов диаметром: 32-35 мм
|  | (Материалы для строительных работ) | [27 empty] | (Материалы для строительных работ)
|  | Объем=389 / 10 | [21 empty] | Объем=389 / 10
|  | Всего по позиции |  |  | 10: 1929.44; 12: 15975.76 | [14 empty] | Всего по позиции
94 | ФССЦ-23.3.06.05-0005 | Трубы стальные сварные неоцинкованные водогазопроводные с резьбой, обыкновенные, номинальный диаметр 40 мм, толщина стенки 3,5 мм/ гильзы |  |  | м |  |  | 30 | 33.9 |  | 1017 | 8.28 | 8420.76 | [9 empty] | Трубы стальные сварные неоцинкованные водогазопроводные с резьбой, обыкновенные, номинальный диаметр 40 мм, толщина стенки 3,5 мм/ гильзы
|  | (Материалы для строительных работ) | [27 empty] | (Материалы для строительных работ)
|  | Объем=0,3*100 | [21 empty] | Объем=0,3*100
|  | Всего по позиции |  |  | 10: 1017; 12: 8420.76 | [14 empty] | Всего по позиции
95 | ФЕР46-03-001-06 | Сверление установками алмазного бурения в железобетонных конструкциях вертикальных отверстий глубиной 200 мм диаметром: 50 мм |  |  | 4: 100 отверстий; 7: 1 | [9 empty] | Сверление установками алмазного бурения в железобетонных конструкциях вертикальных отверстий глубиной 200 мм диаметром: 50 мм
|  | Объем=100 / 100 | [21 empty] | Объем=100 / 100
| Приказ от 04.09.2019 № 519/пр прил.2 табл.3 п.9 | Производство ремонтно-строительных работ осуществляется в жилых помещениях без расселения ОЗП=1,5; ЭМ=1,5 к расх.; ЗПМ=1,5; ТЗ=1,5; ТЗМ=1,5 | [26 empty] | Производство ремонтно-строительных работ осуществляется в жилых помещениях без расселения ОЗП=1,5; ЭМ=1,5 к расх.; ЗПМ=1,5; ТЗ=1,5; ТЗМ=1,5
| 1 | ОТ |  |  | 8: 197.21; 9: 1.5; 10: 295.82; 11: 40.5; 12: 11980.71 | [11 empty] | ОТ
| 2 | ЭМ |  |  | 8: 647.49; 9: 1.5; 10: 971.24; 11: 13; 12: 12626.12 | [11 empty] | ЭМ
| 3 | в т.ч. ОТм |  |  | 8: 244.76; 9: 1.5; 10: 367.14; 11: 40.5; 12: 14869.17 | [11 empty] | в т.ч. ОТм
| 4 | М |  |  | 8: 3.64; 10: 3.64; 11: 8.28; 12: 30.14 | [11 empty] | М
|  | ЗТ |  |  | 4: чел.-ч; 5: 20.5; 6: 1.5; 7: 30.75 | [12 empty] | ЗТ
|  | ЗТм |  |  | 4: чел.-ч; 5: 21.1; 6: 1.5; 7: 31.65 | [12 empty] | ЗТм
|  | Итого по расценке |  |  | 8: 848.34; 10: 1270.7; 12: 24636.97 | [13 empty] | Итого по расценке
|  | ФОТ |  |  | 10: 662.96; 12: 26849.88 | [12 empty] | ФОТ
| Приказ № 812/пр от 21.12.2020 Прил. п.40.1 | НР Работы по реконструкции зданий и сооружений: усиление и замена существующих конструкций, возведение отдельных конструктивных элементов |  |  | 4: %; 5: 103; 7: 103; 10: 682.85; 12: 27655.38 | [12 empty] | НР Работы по реконструкции зданий и сооружений: усиление и замена существующих конструкций, возведение отдельных конструктивных элементов
| Приказ № 774/пр от 11.12.2020 Прил. п.40.1 | СП Работы по реконструкции зданий и сооружений: усиление и замена существующих конструкций, возведение отдельных конструктивных элементов |  |  | 4: %; 5: 59; 7: 59; 10: 391.15; 12: 15841.43 | [12 empty] | СП Работы по реконструкции зданий и сооружений: усиление и замена существующих конструкций, возведение отдельных конструктивных элементов
|  | Всего по позиции |  |  | 10: 2344.7; 12: 68133.78 | [14 empty] | Всего по позиции
96 | ФЕР46-03-001-22 | На каждые 10 мм изменения глубины сверления добавляется или исключается: к расценке 46-03-001-06 |  |  | 4: 100 отверстий; 7: 1 | [9 empty] | На каждые 10 мм изменения глубины сверления добавляется или исключается: к расценке 46-03-001-06
|  | До толшины 220 мм ПЗ=2 (ОЗП=2; ЭМ=2 к расх.; ЗПМ=2; МАТ=2 к расх.; ТЗ=2; ТЗМ=2) | [26 empty] | До толшины 220 мм ПЗ=2 (ОЗП=2; ЭМ=2 к расх.; ЗПМ=2; МАТ=2 к расх.; ТЗ=2; ТЗМ=2)
| Приказ от 04.09.2019 № 519/пр прил.2 табл.3 п.9 | Производство ремонтно-строительных работ осуществляется в жилых помещениях без расселения ОЗП=1,5; ЭМ=1,5 к расх.; ЗПМ=1,5; ТЗ=1,5; ТЗМ=1,5 | [26 empty] | Производство ремонтно-строительных работ осуществляется в жилых помещениях без расселения ОЗП=1,5; ЭМ=1,5 к расх.; ЗПМ=1,5; ТЗ=1,5; ТЗМ=1,5
| 1 | ОТ |  |  | 8: 6.06; 9: 3; 10: 18.18; 11: 40.5; 12: 736.29 | [11 empty] | ОТ
| 2 | ЭМ |  |  | 8: 26.6; 9: 3; 10: 79.8; 11: 13; 12: 1037.4 | [11 empty] | ЭМ
| 3 | в т.ч. ОТм |  |  | 8: 11.25; 9: 3; 10: 33.75; 11: 40.5; 12: 1366.88 | [11 empty] | в т.ч. ОТм
| 4 | М |  |  | 8: 0.18; 9: 2; 10: 0.36; 11: 8.28; 12: 2.98 | [11 empty] | М
|  | ЗТ |  |  | 4: чел.-ч; 5: 0.63; 6: 3; 7: 1.89 | [12 empty] | ЗТ
|  | ЗТм |  |  | 4: чел.-ч; 5: 0.97; 6: 3; 7: 2.91 | [12 empty] | ЗТм
|  | Итого по расценке |  |  | 8: 32.84; 10: 98.34; 12: 1776.67 | [13 empty] | Итого по расценке
|  | ФОТ |  |  | 10: 51.93; 12: 2103.17 | [12 empty] | ФОТ
| Приказ № 812/пр от 21.12.2020 Прил. п.40.1 | НР Работы по реконструкции зданий и сооружений: усиление и замена существующих конструкций, возведение отдельных конструктивных элементов |  |  | 4: %; 5: 103; 7: 103; 10: 53.49; 12: 2166.27 | [12 empty] | НР Работы по реконструкции зданий и сооружений: усиление и замена существующих конструкций, возведение отдельных конструктивных элементов
| Приказ № 774/пр от 11.12.2020 Прил. п.40.1 | СП Работы по реконструкции зданий и сооружений: усиление и замена существующих конструкций, возведение отдельных конструктивных элементов |  |  | 4: %; 5: 59; 7: 59; 10: 30.64; 12: 1240.87 | [12 empty] | СП Работы по реконструкции зданий и сооружений: усиление и замена существующих конструкций, возведение отдельных конструктивных элементов
|  | Всего по позиции |  |  | 10: 182.47; 12: 5183.81 | [14 empty] | Всего по позиции
97 | ФССЦ-01.7.17.09-0067 | Сверло кольцевое алмазное, диаметр 50 мм |  |  | шт |  |  | 2.08 | 796 |  | 1655.68 | 8.28 | 13709.03 | [9 empty] | Сверло кольцевое алмазное, диаметр 50 мм
|  | (Материалы для строительных работ) | [27 empty] | (Материалы для строительных работ)
|  | Объем=2,08*100/100 | [21 empty] | Объем=2,08*100/100
|  | Всего по позиции |  |  | 10: 1655.68; 12: 13709.03 | [14 empty] | Всего по позиции
98 | ФЕРр69-4-3 применительно | Заделка отверстий в местах прохода трубопроводов: в перекрытиях оштукатуренных |  |  | 4: 100 отверстий; 7: 1 | [9 empty] | Заделка отверстий в местах прохода трубопроводов: в перекрытиях оштукатуренных
| Приказ от 04.09.2019 № 519/пр прил.2 табл.3 п.9 | Производство ремонтно-строительных работ осуществляется в жилых помещениях без расселения ОЗП=1,5; ЭМ=1,5 к расх.; ЗПМ=1,5; ТЗ=1,5; ТЗМ=1,5 | [26 empty] | Производство ремонтно-строительных работ осуществляется в жилых помещениях без расселения ОЗП=1,5; ЭМ=1,5 к расх.; ЗПМ=1,5; ТЗ=1,5; ТЗМ=1,5
| 1 | ОТ |  |  | 8: 517.34; 9: 1.5; 10: 776.01; 11: 40.5; 12: 31428.41 | [11 empty] | ОТ
| 2 | ЭМ |  |  | 8: 2.5; 9: 1.5; 10: 3.75; 11: 13; 12: 48.75 | [11 empty] | ЭМ
| 3 | в т.ч. ОТм |  |  | 8: 1.08; 9: 1.5; 10: 1.62; 11: 40.5; 12: 65.61 | [11 empty] | в т.ч. ОТм
| 4 | М |  |  | 8: 446.18; 10: 446.18; 11: 8.28; 12: 3694.37 | [11 empty] | М
|  | ЗТ |  |  | 4: чел.-ч; 5: 60.65; 6: 1.5; 7: 90.975 | [12 empty] | ЗТ
|  | ЗТм |  |  | 4: чел.-ч; 5: 0.08; 6: 1.5; 7: 0.12 | [12 empty] | ЗТм
|  | Итого по расценке |  |  | 8: 966.02; 10: 1225.94; 12: 35171.53 | [13 empty] | Итого по расценке
|  | ФОТ |  |  | 10: 777.63; 12: 31494.02 | [12 empty] | ФОТ
| Приказ № 812/пр от 21.12.2020 Прил. п.103 | НР Прочие ремонтно-строительные работы |  |  | 4: %; 5: 92; 7: 92; 10: 715.42; 12: 28974.5 | [12 empty] | НР Прочие ремонтно-строительные работы
| Приказ № 774/пр от 11.12.2020 Прил. п.103 | СП Прочие ремонтно-строительные работы |  |  | 4: %; 5: 44; 7: 44; 10: 342.16; 12: 13857.37 | [12 empty] | СП Прочие ремонтно-строительные работы
|  | Всего по позиции |  |  | 10: 2283.52; 12: 78003.4 | [14 empty] | Всего по позиции
|  | Итоги по разделу 2 Систем водоснабжения выше отм. 0.000 : | [29 empty] | Итоги по разделу 2 Систем водоснабжения выше отм. 0.000 :
|  | Итого прямые затраты (справочно) |  |  | 10: 100414.45 | [19 empty] | Итого прямые затраты (справочно)
|  | в том числе: | [30 empty] | в том числе:
|  | Оплата труда рабочих |  |  | 10: 8114.58 | [19 empty] | Оплата труда рабочих
|  | Эксплуатация машин |  |  | 10: 1731.17 | [19 empty] | Эксплуатация машин
|  | в том числе оплата труда машинистов (Отм) |  |  | 10: 441.18 | [19 empty] | в том числе оплата труда машинистов (Отм)
|  | Материалы |  |  | 10: 90568.7 | [19 empty] | Материалы
|  | Строительные работы |  |  | 10: 113388.9 | [19 empty] | Строительные работы
|  | в том числе: | [30 empty] | в том числе:
|  | оплата труда |  |  | 10: 8114.58 | [19 empty] | оплата труда
|  | эксплуатация машин и механизмов |  |  | 10: 1731.17 | [19 empty] | эксплуатация машин и механизмов
|  | в том числе оплата труда машинистов (ОТм) |  |  | 10: 441.18 | [19 empty] | в том числе оплата труда машинистов (ОТм)
|  | материалы |  |  | 10: 90568.7 | [19 empty] | материалы
|  | накладные расходы |  |  | 10: 8479.28 | [19 empty] | накладные расходы
|  | сметная прибыль |  |  | 10: 4495.17 | [19 empty] | сметная прибыль
|  | Итого ФОТ (справочно) |  |  | 10: 8555.76 | [19 empty] | Итого ФОТ (справочно)
|  | Итого накладные расходы (справочно) |  |  | 10: 8479.28 | [19 empty] | Итого накладные расходы (справочно)
|  | Итого сметная прибыль (справочно) |  |  | 10: 4495.17 | [19 empty] | Итого сметная прибыль (справочно)
|  | Итого по разделу 2 Систем водоснабжения выше отм. 0.000 |  |  | 10: 113388.9 | [20 empty] | Итого по разделу 2 Систем водоснабжения выше отм. 0.000
|  | Итоги по смете: | [32 empty] | Итоги по смете:
|  | Итого прямые затраты (справочно) |  |  | 10: 149766.29; 12: 1595460.87 | [22 empty] | Итого прямые затраты (справочно)
|  | в том числе: | [33 empty] | в том числе:
|  | Оплата труда рабочих |  |  | 10: 10655.86; 12: 431562.39 | [22 empty] | Оплата труда рабочих
|  | Эксплуатация машин |  |  | 10: 2555.96; 12: 33227.48 | [22 empty] | Эксплуатация машин
|  | в том числе оплата труда машинистов (Отм) |  |  | 10: 550.78; 12: 22306.63 | [22 empty] | в том числе оплата труда машинистов (Отм)
|  | Материалы |  |  | 10: 136554.47; 12: 1130671 | [22 empty] | Материалы
|  | Строительные работы |  |  | 10: 166522.84; 12: 2274101.17 | [22 empty] | Строительные работы
|  | в том числе: | [33 empty] | в том числе:
|  | оплата труда |  |  | 10: 10655.86; 12: 431562.39 | [22 empty] | оплата труда
|  | эксплуатация машин и механизмов |  |  | 10: 2555.96; 12: 33227.48 | [22 empty] | эксплуатация машин и механизмов
|  | в том числе оплата труда машинистов (ОТм) |  |  | 10: 550.78; 12: 22306.63 | [22 empty] | в том числе оплата труда машинистов (ОТм)
|  | материалы |  |  | 10: 136554.47; 12: 1130671 | [22 empty] | материалы
|  | накладные расходы |  |  | 10: 10945.16; 12: 443279.48 | [22 empty] | накладные расходы
|  | сметная прибыль |  |  | 10: 5811.39; 12: 235360.82 | [22 empty] | сметная прибыль
|  | Оборудование |  |  | 10: 12440.9; 12: 70166.67 | [22 empty] | Оборудование
|  | Инженерное оборудование |  |  | 10: 12440.9; 12: 70166.67 | [22 empty] | Инженерное оборудование
|  | Итого |  |  | 10: 178963.74; 12: 2344267.84 | [23 empty] | Итого
|  | Итого ФОТ (справочно) |  |  | 10: 11206.64; 12: 453869.02 | [22 empty] | Итого ФОТ (справочно)
|  | Итого накладные расходы (справочно) |  |  | 10: 10945.16; 12: 443279.48 | [22 empty] | Итого накладные расходы (справочно)
|  | Итого сметная прибыль (справочно) |  |  | 10: 5811.39; 12: 235360.82 | [22 empty] | Итого сметная прибыль (справочно)
|  | НДС |  |  | 10: 35792.75; 12: 468853.57 | [24 empty] | НДС
|  | ВСЕГО по смете |  |  | 10: 214756.49; 12: 2813121.41 | [25 empty] | ВСЕГО по смете
|  | в том числе: | [33 empty] | в том числе:
|  | оборудование, отсутствующее в ФРСН |  |  | 10: 12440.9; 12: 70166.67 | [22 empty] | оборудование, отсутствующее в ФРСН
| Составил: |  |  |  | 6: (Ярумская Т.А.) | [26 empty] | (Ярумская Т.А.)
[должность, подпись (инициалы, фамилия)]
Проверил:
[должность, подпись (инициалы, фамилия)]
¹ Зарегистрирован Министерством юстиции Российской Федерации 10 сентября 2019 г., регистрационный № 55869), с изменениями, внесенными приказом Министерства строительства и жилищно-коммунального хозяйства Российской Федерации от 20 февраля 2021 г. № 79/пр (зарегистрирован Министерством юстиции Российской Федерации 9 августа 2021 г., регистрационный № 64577)
² Под прочими затратами понимаются затраты, учитываемые в соответствии с пунктом 184 Методики.
³ Под прочими работами понимаются затраты, учитываемые в соответствии с пунктами 122-128 Методики.